## Rekapitulace stavby
Export Komplet | [27 empty] | 2.0 | ZAMOK |  |  |  |  | False | False | {abee5b13-fd24-4631-9ca6-a6155ccf666a}
[33 empty] | 0,01 | 21
[33 empty] | 0,01 | 12
|  | REKAPITULACE STAVBY | [17 empty] | v --- níže se nacházejí doplnkové a pomocné údaje k sestavám --- v | [11 empty] | Návod na vyplnění | 0,001
|  | Kód: |  |  |  |  | M_119_2025 | [24 empty] | Měnit lze pouze buňky se žlutým podbarvením! 1) na prvním listu Rekapitulace stavby vyplňte v sestavě a) Souhrnný list - údaje o Uchazeči (přenesou se do ostatních sestav i v jiných listech) b) Rekapitulace objektů - potřebné Ostatní náklady 2) na vybraných listech vyplňte v sestavě a) Krycí list - údaje o Uchazeči, pokud se liší od údajů o Uchazeči na Souhrnném listu (údaje se přenesou do ostatních sestav v daném listu) b) Rekapitulace rozpočtu - potřebné Ostatní náklady c) Celkové náklady za stavbu - ceny u položek - množství, pokud má žluté podbarvení - a v případě potřeby poznámku (ta je ve skrytém sloupci) | 0,01
|  | Stavba: |  |  |  |  | Budova zázemí fotbalového hřiště FK Bospor Bohumín | [25 empty] | 0,01
|  | KSO: | [13 empty] | CC-CZ: | [16 empty] | 0,01
|  | Místo: |  |  |  |  | p.č. 1498,1501,1502,1503/1,1506, k.ú. Nový Bohumín | [8 empty] | Datum: |  | 27. 11. 2025 | [14 empty] | 0,01
0,01
|  | Zadavatel: | [13 empty] | IČ: | [16 empty] | 0,01
|  |  | Obec Bohumín | [12 empty] | DIČ: | [16 empty] | 0,01
0,01
|  | Uchazeč: | [13 empty] | IČ: |  | Vyplň údaj | [14 empty] | 0,01
|  |  | Vyplň údaj | [12 empty] | DIČ: |  | Vyplň údaj | [14 empty] | 0,01
False
|  | Projektant: | [13 empty] | IČ: | [16 empty] | False
|  |  | CUBESPACE s.r.o. | [12 empty] | DIČ: | [16 empty] | True
0,01
|  | Zpracovatel: | [13 empty] | IČ: | [16 empty] | 0,01
|  |  | Ing. Miroslav Cejnar | [12 empty] | DIČ: | [16 empty] | True
Poznámka:
|  | Cena bez DPH | [13 empty] | 0
[8 empty] | Sazba daně |  |  | Základ daně |  |  |  |  | Výše daně
|  | DPH |  | základní |  |  |  | 21% |  |  | 0 |  |  |  |  | 0
|  |  |  | snížená |  |  |  | 12% |  |  | 0 |  |  |  |  | 0
|  |  |  | zákl. přenesená |  |  |  | 21% |  |  | 0 |  |  |  |  | 0
|  |  |  | sníž. přenesená |  |  |  | 12% |  |  | 0 |  |  |  |  | 0
|  |  |  | nulová |  |  |  | 0% |  |  | 0 |  |  |  |  | 0
|  | Cena s DPH | [6 empty] | v |  |  | CZK |  |  |  | 0
|  | Projektant | [11 empty] | Zpracovatel
|  | Datum a podpis: | [7 empty] | Razítko |  |  |  | Datum a podpis: |  |  | Razítko
|  | Objednavatel | [11 empty] | Uchazeč
|  | Datum a podpis: | [7 empty] | Razítko |  |  |  | Datum a podpis: |  |  | Razítko
REKAPITULACE OBJEKTŮ STAVBY A SOUPISŮ PRACÍ
| Kód: | [6 empty] | M_119_2025
| Stavba: | [6 empty] | Budova zázemí fotbalového hřiště FK Bospor Bohumín
| Místo: | [6 empty] | p.č. 1498,1501,1502,1503/1,1506, k.ú. Nový Bohumín | [6 empty] | Datum: |  | 27. 11. 2025
| Zadavatel: | [6 empty] | Obec Bohumín | [6 empty] | Projektant: |  | CUBESPACE s.r.o. |  |  | Informatívní údaje z listů zakázek
| Uchazeč: | [13 empty] | Zpracovatel: |  | Ing. Miroslav Cejnar
| Kód |  |  |  | Popis | [7 empty] | Cena bez DPH [CZK] |  |  |  |  | Cena s DPH [CZK] | Typ | z toho Ostat. náklady [CZK] | DPH [CZK] | Normohodiny [h] | DPH základní [CZK] | DPH snížená [CZK] | DPH základní přenesená [CZK] | DPH snížená přenesená [CZK] | Základna DPH základní | Základna DPH snížená | Základna DPH zákl. přenesená | Základna DPH sníž. přenesená | Základna DPH nulová
| Náklady z rozpočtů | [11 empty] | 0 |  |  |  |  | 0 |  | 0 | 0 | 0 | 0 | 0 | 0 | 0 | 0 | 0 | 0 | 0 | 0 |  | D | 0 | ###NOIMPORT### | IMPORT | {abee5b13-fd24-4631-9ca6-a6155ccf666a} | {00000000-0000-0000-0000-000000000000}
|  | SO01 |  |  |  | Budova zázemí fotbalového hřiště | [6 empty] | 0 |  |  |  |  | 0 | STA | 0 | 0 | 0 | 0 | 0 | 0 | 0 | 0 | 0 | 0 | 0 | 0 |  | D | 1 | ###NOIMPORT### | IMPORT | {ed429dc0-4493-4459-9635-46357c6b7d49} | {abee5b13-fd24-4631-9ca6-a6155ccf666a} | 2
/ |  |  | SO01_1 |  |  |  | Stavební část | [5 empty] | 0 |  |  |  |  | 0 | Soupis | 0 | 0 | 0 | 0 | 0 | 0 | 0 | 0 | 0 | 0 | 0 | 0 |  |  | 2 |  | IMPORT | {bfee396d-767b-4309-b170-5d15c52e4009} | {ed429dc0-4493-4459-9635-46357c6b7d49}
/ |  |  | SO01_2 |  |  |  | Elektroinstalace | [5 empty] | 0 |  |  |  |  | 0 | Soupis | 0 | 0 | 0 | 0 | 0 | 0 | 0 | 0 | 0 | 0 | 0 | 0 |  |  | 2 |  | IMPORT | {be9ce6fd-0256-47d6-a2e0-ef3c198f00a5} | {ed429dc0-4493-4459-9635-46357c6b7d49}
/ |  |  | SO01_3 |  |  |  | Vzduchotechnika | [5 empty] | 0 |  |  |  |  | 0 | Soupis | 0 | 0 | 0 | 0 | 0 | 0 | 0 | 0 | 0 | 0 | 0 | 0 |  |  | 2 |  | IMPORT | {1eb8558e-605c-40f1-bc2c-538b38f010e2} | {ed429dc0-4493-4459-9635-46357c6b7d49}
/ |  |  | SO01_4 |  |  |  | Zdravotechnika | [5 empty] | 0 |  |  |  |  | 0 | Soupis | 0 | 0 | 0 | 0 | 0 | 0 | 0 | 0 | 0 | 0 | 0 | 0 |  |  | 2 |  | IMPORT | {70879a96-3f1c-4e90-8682-2b8093e5b763} | {ed429dc0-4493-4459-9635-46357c6b7d49}
/ |  |  | SO01_5 |  |  |  | Ústřední vytápění | [5 empty] | 0 |  |  |  |  | 0 | Soupis | 0 | 0 | 0 | 0 | 0 | 0 | 0 | 0 | 0 | 0 | 0 | 0 |  |  | 2 |  | IMPORT | {bae83f47-4e49-466a-a04d-59effe311d77} | {ed429dc0-4493-4459-9635-46357c6b7d49}
/ |  | SO03 |  |  |  | Přípojka elektro | [6 empty] | 0 |  |  |  |  | 0 | STA | 0 | 0 | 0 | 0 | 0 | 0 | 0 | 0 | 0 | 0 | 0 | 0 |  |  | 1 |  | IMPORT | {2643fe5d-dbae-492a-a056-aa560f07d361} | {abee5b13-fd24-4631-9ca6-a6155ccf666a} | 2
/ |  | SO04 |  |  |  | Dopravní řešení | [6 empty] | 0 |  |  |  |  | 0 | STA | 0 | 0 | 0 | 0 | 0 | 0 | 0 | 0 | 0 | 0 | 0 | 0 |  |  | 1 |  | IMPORT | {c9a0d4d3-8835-4174-86af-724b6fb00558} | {abee5b13-fd24-4631-9ca6-a6155ccf666a} | 2
/ |  | SO05 |  |  |  | Vedlejší rozpočtové náklady | [6 empty] | 0 |  |  |  |  | 0 | STA | 0 | 0 | 0 | 0 | 0 | 0 | 0 | 0 | 0 | 0 | 0 | 0 |  |  | 1 |  | IMPORT | {1edd6111-ee18-4f80-8447-e749457e5b7e} | {abee5b13-fd24-4631-9ca6-a6155ccf666a} | 2

## SO01_1 - Stavební část
[18 empty] | {bfee396d-767b-4309-b170-5d15c52e4009} | [5 empty] | VV0001 | Výkaz (1) | 391,68 | 3
[18 empty] | 2 | [5 empty] | VV0002 | Výkaz (2) | 63,42 | 3
| KRYCÍ LIST SOUPISU PRACÍ | [7 empty] | v --- níže se nacházejí doplnkové a pomocné údaje k sestavám --- v | [8 empty] | False | [5 empty] | VV0003 | Výkaz (3) | 302,94 | 3
[24 empty] | VV0004 | Výkaz (4) | 46,508 | 3
| Stavba: | [22 empty] | VV0005 | Výkaz (5) | 1,408 | 3
|  | Budova zázemí fotbalového hřiště FK Bospor Bohumín | [21 empty] | VV0006 | Výkaz (6) | 16,199 | 3
| Objekt: | [22 empty] | VV0007 | Výkaz (7) | 36,535 | 3
|  | SO01 - Budova zázemí fotbalového hřiště | [21 empty] | VV0008 | Výkaz (8) | 0,893 | 3
| Soupis: | [22 empty] | VV0009 | Výkaz (9) | 226,72 | 3
|  | SO01_1 - Stavební část | [21 empty] | VV0010 | Výkaz (10) | 11,336 | 3
[24 empty] | VV0011 | Výkaz (11) | 11 | 3
| KSO: |  |  |  |  | CC-CZ: | [17 empty] | VV0012 | Výkaz (12) | 19 | 3
| Místo: |  | p.č. 1498,1501,1502,1503/1,1506, k.ú. Nový Bohumín |  |  | Datum: | 27. 11. 2025 | [16 empty] | VV0013 | Výkaz (13) | 56,933 | 3
[24 empty] | VV0014 | Výkaz (14) | 17 | 3
| Zadavatel: |  |  |  |  | IČ: | [17 empty] | VV0015 | Výkaz (15) | 40,667 | 3
|  | Obec Bohumín |  |  |  | DIČ: | [17 empty] | VV0016 | Výkaz (16) | 579,41 | 3
[24 empty] | VV0017 | Výkaz (17) | 294,22 | 3
| Uchazeč: |  |  |  |  | IČ: | Vyplň údaj | [16 empty] | VV0018 | Výkaz (18) | 285,19 | 3
|  | Vyplň údaj |  |  |  | DIČ: | Vyplň údaj | [16 empty] | VV0019 | Výkaz (19) | 294,22 | 3
[24 empty] | VV0020 | Výkaz (20) | 579,41 | 3
| Projektant: |  |  |  |  | IČ: | [17 empty] | VV0021 | Výkaz (21) | 579,41 | 3
|  | CUBESPACE s.r.o. |  |  |  | DIČ: | [17 empty] | VV0022 | Výkaz (22) | 285,19 | 3
[24 empty] | VV0023 | Výkaz (23) | 285,19 | 3
| Zpracovatel: |  |  |  |  | IČ: | [17 empty] | VV0024 | Výkaz (24) | 578,75 | 3
|  | Ing. Miroslav Cejnar |  |  |  | DIČ: | [17 empty] | VV0025 | Výkaz (25) | 578,75 | 3
[24 empty] | VV0026 | Výkaz (26) | 293,56 | 3
| Poznámka: | [22 empty] | VV0027 | Výkaz (27) | 12 | 3
[24 empty] | VV0028 | Výkaz (28) | 13 | 3
[24 empty] | VV0029 | Výkaz (29) | 49,75 | 3
[24 empty] | VV0030 | Výkaz (30) | 343,31 | 3
| Cena bez DPH | [5 empty] | 0 | [16 empty] | VV0032 | Výkaz (32) | 193,61 | 3
[24 empty] | VV0033 | Výkaz (33) | 464,106 | 3
|  |  | Základ daně |  |  | Sazba daně | Výše daně | [16 empty] | VV0034 | Výkaz (34) | 15,992 | 3
| DPH | základní | 0 |  |  | 21% | 0 | [16 empty] | VV0035 | Výkaz (35) | 25,369 | 3
|  | snížená | 0 |  |  | 12% | 0 | [16 empty] | VV0036 | Výkaz (36) | 12,95 | 3
|  | zákl. přenesená | 0 |  |  | 21% | 0 | [16 empty] | VV0037 | Výkaz (37) | 91,735 | 3
|  | sníž. přenesená | 0 |  |  | 12% | 0 | [16 empty] | VV0038 | Výkaz (38) | 26,5 | 3
|  | nulová | 0 |  |  | 0% | 0 | [16 empty] | VV0039 | Výkaz (39) | 13,25 | 3
[24 empty] | VV0040 | Výkaz (40) | 13,03 | 3
| Cena s DPH |  |  | v | CZK |  | 0 | [16 empty] | VV0041 | Výkaz (41) | 46,311 | 3
[24 empty] | VV0042 | Výkaz (42) | 9 | 3
[24 empty] | VV0043 | Výkaz (43) | 17,683 | 3
[24 empty] | VV0044 | Výkaz (44) | 6,673 | 3
[24 empty] | VV0045 | Výkaz (45) | 323,949 | 3
[24 empty] | VV0046 | Výkaz (46) | 17 | 3
[24 empty] | VV0047 | Výkaz (47) | 401 | 3
[24 empty] | VV0048 | Výkaz (48) | 95,33 | 3
[24 empty] | VV0050 | Výkaz (50) | 288,376 | 3
| Projektant |  |  | Zpracovatel | [19 empty] | VV0051 | Výkaz (51) | 199,746 | 3
[24 empty] | VV0052 | Výkaz (52) | 27 | 3
[24 empty] | VV0054 | Výkaz (54) | 455,32 | 3
[24 empty] | VV0055 | Výkaz (55) | 522,99 | 3
[24 empty] | VV0056 | Výkaz (56) | 5,03 | 3
[24 empty] | VV0057 | Výkaz (57) | 78,63 | 3
[24 empty] | VV0058 | Výkaz (58) | 48,677 | 3
[24 empty] | VV0059 | Výkaz (59) | 28,98 | 3
[24 empty] | VV0060 | Výkaz (60) | 126,163 | 3
[24 empty] | VV0061 | Výkaz (61) | 45,305 | 3
[24 empty] | VV0062 | Výkaz (62) | 408,92 | 3
| Datum a podpis: |  | Razítko | Datum a podpis: |  |  | Razítko | [16 empty] | VV0063 | Výkaz (63) | 407,395 | 3
[24 empty] | VV0064 | Výkaz (64) | 218,468 | 3
[24 empty] | VV0065 | Výkaz (65) | 665,357 | 3
[24 empty] | VV0066 | Výkaz (66) | 95,051 | 3
| Objednavatel |  |  | Uchazeč | [19 empty] | VV0067 | Výkaz (67) | 522,99 | 3
[24 empty] | VV0068 | Výkaz (68) | 264,061 | 3
| Datum a podpis: |  | Razítko | Datum a podpis: |  |  | Razítko
REKAPITULACE ČLENĚNÍ SOUPISU PRACÍ
Stavba:
Budova zázemí fotbalového hřiště FK Bospor Bohumín
Objekt:
SO01 - Budova zázemí fotbalového hřiště
Soupis:
SO01_1 - Stavební část
Místo: |  |  | p.č. 1498,1501,1502,1503/1,1506, k.ú. Nový Bohumín |  |  | Datum: | 27. 11. 2025
Zadavatel: |  |  | Obec Bohumín |  |  | Projektant: | CUBESPACE s.r.o.
Uchazeč: |  |  | Vyplň údaj |  |  | Zpracovatel: | Ing. Miroslav Cejnar
Kód dílu - Popis | [6 empty] | Cena celkem [CZK]
Náklady ze soupisu prací | [6 empty] | 0 | [11 empty] | -1
| HSV - Práce a dodávky HSV | [5 empty] | 0
| 1 - Zemní práce | [5 empty] | 0
| 2 - Zakládání | [5 empty] | 0
| 3 - Svislé a kompletní konstrukce | [5 empty] | 0
| 6 - Úpravy povrchů, podlahy a osazování výplní | [5 empty] | 0
| 9 - Ostatní konstrukce a práce, bourání | [5 empty] | 0
| 998 - Přesun hmot | [5 empty] | 0
| PSV - Práce a dodávky PSV | [5 empty] | 0
| 711 - Izolace proti vodě, vlhkosti a plynům | [5 empty] | 0
| 712 - Povlakové krytiny | [5 empty] | 0
| 713 - Izolace tepelné | [5 empty] | 0
| 721 - Zdravotechnika - vnitřní kanalizace | [5 empty] | 0
| 751 - Vzduchotechnika | [5 empty] | 0
| 762 - Konstrukce tesařské | [5 empty] | 0
| 763 - Konstrukce suché výstavby | [5 empty] | 0
| 764 - Konstrukce klempířské | [5 empty] | 0
| 766 - Konstrukce truhlářské | [5 empty] | 0
| 767 - Konstrukce zámečnické | [5 empty] | 0
| 771 - Podlahy z dlaždic | [5 empty] | 0
| 776 - Podlahy povlakové | [5 empty] | 0
| 781 - Dokončovací práce - obklady | [5 empty] | 0
| 783 - Dokončovací práce - nátěry | [5 empty] | 0
| 784 - Dokončovací práce - malby a tapety | [5 empty] | 0
| 789 - Povrchové úpravy ocelových konstrukcí a technologických zařízení | [5 empty] | 0
| OST - Ostatní | [5 empty] | 0
SOUPIS PRACÍ
Stavba:
Budova zázemí fotbalového hřiště FK Bospor Bohumín
Objekt:
SO01 - Budova zázemí fotbalového hřiště
Soupis:
SO01_1 - Stavební část
Místo: |  |  | p.č. 1498,1501,1502,1503/1,1506, k.ú. Nový Bohumín |  |  | Datum: | 27. 11. 2025
Zadavatel: |  |  | Obec Bohumín |  |  | Projektant: | CUBESPACE s.r.o.
Uchazeč: |  |  | Vyplň údaj |  |  | Zpracovatel: | Ing. Miroslav Cejnar
PČ | Typ | Kód | Popis | MJ | Množství | J.cena [CZK] | Cena celkem [CZK] | Cenová soustava |  | DPH | J. Nh [h] | Nh celkem [h] | J. hmotnost [t] | Hmotnost celkem [t] | J. suť [t] | Suť Celkem [t]
Náklady soupisu celkem | [6 empty] | 0 |  |  |  |  | 0 |  | 348.2088 |  | 0.0036 |  | D | -1 | [14 empty] | 0
| D | HSV | Práce a dodávky HSV |  |  |  | 0 |  |  |  |  | 0 |  | 180.0141 |  | 0 | 1 | D | 0 |  |  |  | ROZPOCET | [10 empty] | 0
| D | 1 | Zemní práce |  |  |  | 0 |  |  |  |  | 0 |  | 0 |  | 0 | 1 | D | 1 |  |  |  | ROZPOCET | [10 empty] | 0
1 | K | 121151113 | Sejmutí ornice plochy do 500 m2 tl vrstvy do 200 mm strojně | m2 | 391.68 |  | 0 | CS ÚRS 2025 02 |  | základní |  | 0 | 0 | 0 | 0 | 0 | 4 | K | 2 |  |  |  | ROZPOCET |  |  |  |  | 0 | 0 | 0 | 0 | 0 | 1 | 0 | 4 | 2071470730
| VV |  | "Množství určené pomocí aplikace Výměry. | [14 empty] | VV | 2 | 1 | True | 0 | ROZPOCET
| VV |  | "391,680 | [14 empty] | VV | 2 | 1 | True | 0 | ROZPOCET
| VV |  | VV0001 |  | 391.68 | [12 empty] | VV | 2 | 2 | True | 1 | ROZPOCET
2 | K | 132251103 | Hloubení rýh nezapažených š do 800 mm v hornině třídy těžitelnosti I skupiny 3 objem do 100 m3 strojně | m3 | 63.42 |  | 0 | CS ÚRS 2025 02 |  | základní |  | 0 | 0 | 0 | 0 | 0 | 4 | K | 2 |  |  |  | ROZPOCET |  |  |  |  | 0 | 0 | 0 | 0 | 0 | 1 | 0 | 4 | 906569858
| VV |  | "Množství určené pomocí aplikace Výměry. | [14 empty] | VV | 2 | 1 | True | 0 | ROZPOCET
| VV |  | "základové pasy" | [14 empty] | VV | 2 | 1 | True | 0 | ROZPOCET
| VV |  | "(44,590+3,420+3,420+3,420+3,420+3,420+3,420+4,200+4,200+4,200+3,420+3,430)*0,75 | [14 empty] | VV | 2 | 1 | True | 0 | ROZPOCET
| VV |  | VV0002 |  | 63.42 | [12 empty] | VV | 2 | 2 | True | 1 | ROZPOCET
3 | K | 133251101 | Hloubení šachet nezapažených v hornině třídy těžitelnosti I skupiny 3 objem do 20 m3 | m3 | 1.408 |  | 0 | CS ÚRS 2025 02 |  | základní |  | 0 | 0 | 0 | 0 | 0 | 4 | K | 2 |  |  |  | ROZPOCET |  |  |  |  | 0 | 0 | 0 | 0 | 0 | 1 | 0 | 4 | -367326552
| VV |  | "Množství určené pomocí aplikace Výměry. | [14 empty] | VV | 2 | 1 | True | 0 | ROZPOCET
| VV |  | "(0,600+0,600)*0,5 "základy pro TČ" | [14 empty] | VV | 2 | 1 | True | 0 | ROZPOCET
| VV |  | "0,850*0,95 "základ pod venkovní umývárnou" | [14 empty] | VV | 2 | 1 | True | 0 | ROZPOCET
| VV |  | VV0005 |  | 1.408 | [12 empty] | VV | 2 | 2 | True | 1 | ROZPOCET
4 | K | 162351103 | Vodorovné přemístění přes 50 do 500 m výkopku/sypaniny z horniny třídy těžitelnosti I skupiny 1 až 3 | m3 | 78.336 |  | 0 | CS ÚRS 2025 02 |  | základní |  | 0 | 0 | 0 | 0 | 0 | 4 | K | 2 |  |  |  | ROZPOCET |  |  |  |  | 0 | 0 | 0 | 0 | 0 | 1 | 0 | 4 | -1017119298
| VV |  | "uskladnění ornice na pozemku investora pro případné pozdější rozhrnutí nebo využití v areálu" | [14 empty] | VV | 2 | 1 | True | 0 | ROZPOCET
| VV |  | 391,68*0,2 |  | 78.336 | [12 empty] | VV | 2 | 2 | True | 0 | ROZPOCET
| VV |  | Součet |  | 78.336 | [12 empty] | VV | 2 | 4 | True | 1 | ROZPOCET
5 | K | 162751117 | Vodorovné přemístění přes 9 000 do 10000 m výkopku/sypaniny z horniny třídy těžitelnosti I skupiny 1 až 3 | m3 | 63.42 |  | 0 | CS ÚRS 2025 02 |  | základní |  | 0 | 0 | 0 | 0 | 0 | 4 | K | 2 |  |  |  | ROZPOCET |  |  |  |  | 0 | 0 | 0 | 0 | 0 | 1 | 0 | 4 | 1779859649
| VV |  | "na skládku" | [14 empty] | VV | 2 | 1 | True | 0 | ROZPOCET
| VV |  | 63,42 "základové pasy" |  | 63.42 | [12 empty] | VV | 2 | 2 | True | 0 | ROZPOCET
| VV |  | Součet |  | 63.42 | [12 empty] | VV | 2 | 4 | True | 1 | ROZPOCET
6 | K | 162751119 | Příplatek k vodorovnému přemístění výkopku/sypaniny z horniny třídy těžitelnosti I skupiny 1 až 3 ZKD 1000 m přes 10000 m | m3 | 634.2 |  | 0 | CS ÚRS 2025 02 |  | základní |  | 0 | 0 | 0 | 0 | 0 | 4 | K | 2 |  |  |  | ROZPOCET |  |  |  |  | 0 | 0 | 0 | 0 | 0 | 1 | 0 | 4 | 1499296147
| VV |  | "skládka 20km" | [14 empty] | VV | 2 | 1 | True | 0 | ROZPOCET
| VV |  | 63,42 |  | 63.42 | [12 empty] | VV | 2 | 2 | True | 0 | ROZPOCET
| VV |  | Součet |  | 63.42 | [12 empty] | VV | 2 | 4 | True | 1 | ROZPOCET
| VV |  | 63,42*10 'Přepočtené koeficientem množství |  | 634.2 | [12 empty] | VV | 2 | 2 | False | 1 | ROZPOCET
7 | K | 167151101 | Nakládání výkopku z hornin třídy těžitelnosti I skupiny 1 až 3 do 100 m3 | m3 | 141.756 |  | 0 | CS ÚRS 2025 02 |  | základní |  | 0 | 0 | 0 | 0 | 0 | 4 | K | 2 |  |  |  | ROZPOCET |  |  |  |  | 0 | 0 | 0 | 0 | 0 | 1 | 0 | 4 | 470325433
| VV |  | "ornice na pozemek investora" | [14 empty] | VV | 2 | 1 | True | 0 | ROZPOCET
| VV |  | 78,336 |  | 78.336 | [12 empty] | VV | 2 | 2 | True | 0 | ROZPOCET
| VV |  | "na skládku" | [14 empty] | VV | 2 | 1 | True | 0 | ROZPOCET
| VV |  | 63,42 |  | 63.42 | [12 empty] | VV | 2 | 2 | True | 0 | ROZPOCET
| VV |  | Součet |  | 141.756 | [12 empty] | VV | 2 | 4 | True | 1 | ROZPOCET
8 | K | 171201231 | Poplatek za uložení zeminy a kamení na recyklační skládce (skládkovné) kód odpadu 17 05 04 | t | 114.156 |  | 0 | CS ÚRS 2025 02 |  | základní |  | 0 | 0 | 0 | 0 | 0 | 4 | K | 2 |  |  |  | ROZPOCET |  |  |  |  | 0 | 0 | 0 | 0 | 0 | 1 | 0 | 4 | 793769978
| VV |  | "objemová hmotnost zeminy 1800 kg/m3" | [14 empty] | VV | 2 | 1 | True | 0 | ROZPOCET
| VV |  | 63,42 |  | 63.42 | [12 empty] | VV | 2 | 2 | True | 0 | ROZPOCET
| VV |  | Součet |  | 63.42 | [12 empty] | VV | 2 | 4 | True | 1 | ROZPOCET
| VV |  | 63,42*1,8 'Přepočtené koeficientem množství |  | 114.156 | [12 empty] | VV | 2 | 2 | False | 1 | ROZPOCET
9 | K | 171251201 | Uložení sypaniny na skládky nebo meziskládky | m3 | 141.756 |  | 0 | CS ÚRS 2025 02 |  | základní |  | 0 | 0 | 0 | 0 | 0 | 4 | K | 2 |  |  |  | ROZPOCET |  |  |  |  | 0 | 0 | 0 | 0 | 0 | 1 | 0 | 4 | 1991990175
| VV |  | "ornice na pozemku investora" | [14 empty] | VV | 2 | 1 | True | 0 | ROZPOCET
| VV |  | 78,336 |  | 78.336 | [12 empty] | VV | 2 | 2 | True | 0 | ROZPOCET
| VV |  | "na skládce" | [14 empty] | VV | 2 | 1 | True | 0 | ROZPOCET
| VV |  | 63,42 |  | 63.42 | [12 empty] | VV | 2 | 2 | True | 0 | ROZPOCET
| VV |  | Součet |  | 141.756 | [12 empty] | VV | 2 | 4 | True | 1 | ROZPOCET
10 | K | 181951112 | Úprava pláně v hornině třídy těžitelnosti I skupiny 1 až 3 se zhutněním strojně | m2 | 302.94 |  | 0 | CS ÚRS 2025 02 |  | základní |  | 0 | 0 | 0 | 0 | 0 | 4 | K | 2 |  |  |  | ROZPOCET |  |  |  |  | 0 | 0 | 0 | 0 | 0 | 1 | 0 | 4 | 1150248367
| VV |  | "Množství určené pomocí aplikace Výměry. | [14 empty] | VV | 2 | 1 | True | 0 | ROZPOCET
| VV |  | "302,940 | [14 empty] | VV | 2 | 1 | True | 0 | ROZPOCET
| VV |  | VV0003 |  | 302.94 | [12 empty] | VV | 2 | 2 | True | 1 | ROZPOCET
| D | 2 | Zakládání |  |  |  | 0 |  |  |  |  | 0 |  | 150.6996 |  | 0 | 1 | D | 1 |  |  |  | ROZPOCET | [10 empty] | 0
11 | K | 270001111 | Vytvoření prostupů průřezu přes 0,02 do 0,05 m2 v monolitických betonových základech tl do 0,5 m osazením trub, dílců nebo tvarovek do bednění | kus | 11 |  | 0 | CS ÚRS 2025 02 |  | základní |  | 0 | 0 | 0 | 0 | 0 | 4 | K | 2 |  |  |  | ROZPOCET |  |  |  |  | 0 | 0 | 0 | 0 | 0 | 1 | 0 | 4 | 1267787388
| VV |  | "Množství určené pomocí aplikace Výměry. | [14 empty] | VV | 2 | 1 | True | 0 | ROZPOCET
| VV |  | "11,000"prostupy pro VZT" | [14 empty] | VV | 2 | 1 | True | 0 | ROZPOCET
| VV |  | VV0011 |  | 11 | [12 empty] | VV | 2 | 2 | True | 1 | ROZPOCET
12 | M | 28611130 | trubka kanalizační PVC DN 160x500mm SN4 | m | 5.5 |  | 0 | CS ÚRS 2025 02 |  | základní |  | 0 | 0.0032 | 0.0176 | 0 | 0 | 8 | M | 2 |  |  |  | ROZPOCET |  |  |  |  | 0 | 0 | 0 | 0 | 0 | 1 | 0 | 4 | 835190290
| VV |  | 11*0,5 'Přepočtené koeficientem množství |  | 5.5 | [12 empty] | VV | 2 | 2 | False | 1 | ROZPOCET
13 | K | 270001121 | Vytvoření prostupu průřezu přes 0,05 do 0,1 m2 v monolitických betonových základech tl do 0,5 m osazením vložek z trub, dílců, tvarovek do bednění | kus | 19 |  | 0 | CS ÚRS 2025 02 |  | základní |  | 0 | 0 | 0 | 0 | 0 | 4 | K | 2 |  |  |  | ROZPOCET |  |  |  |  | 0 | 0 | 0 | 0 | 0 | 1 | 0 | 4 | -730171726
| VV |  | "Množství určené pomocí aplikace Výměry. | [14 empty] | VV | 2 | 1 | True | 0 | ROZPOCET
| VV |  | "19,000"pro ležatou kanalizaci" | [14 empty] | VV | 2 | 1 | True | 0 | ROZPOCET
| VV |  | VV0012 |  | 19 | [12 empty] | VV | 2 | 2 | True | 1 | ROZPOCET
14 | M | 28611143 | trubka kanalizační PVC DN 315x1000mm SN4 | m | 9.5 |  | 0 | CS ÚRS 2025 02 |  | základní |  | 0 | 0.01311 | 0.12455 | 0 | 0 | 8 | M | 2 |  |  |  | ROZPOCET |  |  |  |  | 0 | 0 | 0 | 0 | 0 | 1 | 0 | 4 | -270759606
| VV |  | 19*0,5 'Přepočtené koeficientem množství |  | 9.5 | [12 empty] | VV | 2 | 2 | False | 1 | ROZPOCET
15 | K | 274321411 | Základové pasy ze ŽB bez zvýšených nároků na prostředí tř. C 20/25 | m3 | 46.508 |  | 0 | CS ÚRS 2025 02 |  | základní |  | 0 | 2.5019 | 116.357 | 0 | 0 | 4 | K | 2 |  |  |  | ROZPOCET |  |  |  |  | 0 | 0 | 0 | 0 | 0 | 1 | 0 | 4 | 1622428691
| VV |  | "Množství určené pomocí aplikace Výměry. | [14 empty] | VV | 2 | 1 | True | 0 | ROZPOCET
| VV |  | "(44,590+3,420+3,420+3,420+3,420+3,420+3,420+4,200+4,200+4,200+3,420+3,430)*0,55 | [14 empty] | VV | 2 | 1 | True | 0 | ROZPOCET
| VV |  | VV0004 |  | 46.508 | [12 empty] | VV | 2 | 2 | True | 1 | ROZPOCET
16 | K | 274361821 | Výztuž základových pasů betonářskou ocelí 10 505 (R) | t | 2.455 |  | 0 | CS ÚRS 2025 02 |  | základní |  | 0 | 1.0606 | 2.6038 | 0 | 0 | 4 | K | 2 |  |  |  | ROZPOCET |  |  |  |  | 0 | 0 | 0 | 0 | 0 | 1 | 0 | 4 | 1407520952
| VV |  | "viz výkres č. D.3.4.B02" | [14 empty] | VV | 2 | 1 | True | 0 | ROZPOCET
| VV |  | 2,1208+0,3339 |  | 2.455 | [12 empty] | VV | 2 | 2 | True | 0 | ROZPOCET
| VV |  | Součet |  | 2.455 | [12 empty] | VV | 2 | 4 | True | 1 | ROZPOCET
17 | K | 275313711 | Základové patky z betonu tř. C 20/25 | m3 | 1.408 |  | 0 | CS ÚRS 2025 02 |  | základní |  | 0 | 2.5019 | 3.5226 | 0 | 0 | 4 | K | 2 |  |  |  | ROZPOCET |  |  |  |  | 0 | 0 | 0 | 0 | 0 | 1 | 0 | 4 | 709408330
| VV |  | ( 0,600 + 0,600 )*0,5 "základy pro TČ" |  | 0.6 | [12 empty] | VV | 2 | 2 | True | 0 | ROZPOCET
| VV |  | 0,850 *0,95 "základ pod venkovní umývárnou" |  | 0.808 | [12 empty] | VV | 2 | 2 | True | 0 | ROZPOCET
| VV |  | Součet |  | 1.408 | [12 empty] | VV | 2 | 4 | True | 1 | ROZPOCET
18 | K | 279113141 | Základová zeď tl přes 100 do 150 mm z tvárnic ztraceného bednění včetně výplně z betonu tř. C 20/25 | m2 | 36.535 |  | 0 | CS ÚRS 2025 02 |  | základní |  | 0 | 0.37678 | 13.7657 | 0 | 0 | 4 | K | 2 |  |  |  | ROZPOCET |  |  |  |  | 0 | 0 | 0 | 0 | 0 | 1 | 0 | 4 | 1295735622
| VV |  | "Množství určené pomocí aplikace Výměry. | [14 empty] | VV | 2 | 1 | True | 0 | ROZPOCET
| VV |  | "(2,443+2,500+2,500+2,500+2,503+2,500+2,500+2,500+2,500+2,505+2,500+2,442+1,800+2,050+1,800+2,442+2,500+1,250+2,242+2,500+2,500+2,243+1,250+2,500+2... | [14 empty] | VV | 2 | 1 | True | 0 | ROZPOCET
| VV |  | VV0007 |  | 36.535 | [12 empty] | VV | 2 | 2 | True | 1 | ROZPOCET
19 | K | 279113144 | Základová zeď tl přes 250 do 300 mm z tvárnic ztraceného bednění včetně výplně z betonu tř. C 20/25 | m2 | 16.199 |  | 0 | CS ÚRS 2025 02 |  | základní |  | 0 | 0.73558 | 11.9157 | 0 | 0 | 4 | K | 2 |  |  |  | ROZPOCET |  |  |  |  | 0 | 0 | 0 | 0 | 0 | 1 | 0 | 4 | 1079297843
| VV |  | "Množství určené pomocí aplikace Výměry. | [14 empty] | VV | 2 | 1 | True | 0 | ROZPOCET
| VV |  | "základové patky" | [14 empty] | VV | 2 | 1 | True | 0 | ROZPOCET
| VV |  | "57,000*0,5*0,5 | [14 empty] | VV | 2 | 1 | True | 0 | ROZPOCET
| VV |  | "zeď venkovní umývárny" | [14 empty] | VV | 2 | 1 | True | 0 | ROZPOCET
| VV |  | "1,499*1,3 | [14 empty] | VV | 2 | 1 | True | 0 | ROZPOCET
| VV |  | VV0006 |  | 16.199 | [12 empty] | VV | 2 | 2 | True | 1 | ROZPOCET
20 | K | 279113145 | Základová zeď tl přes 300 do 400 mm z tvárnic ztraceného bednění včetně výplně z betonu tř. C 20/25 | m2 | 0.893 |  | 0 | CS ÚRS 2025 02 |  | základní |  | 0 | 0.99008 | 0.88414 | 0 | 0 | 4 | K | 2 |  |  |  | ROZPOCET |  |  |  |  | 0 | 0 | 0 | 0 | 0 | 1 | 0 | 4 | -1238032216
| VV |  | "Množství určené pomocí aplikace Výměry. | [14 empty] | VV | 2 | 1 | True | 0 | ROZPOCET
| VV |  | "základy pod TČ" | [14 empty] | VV | 2 | 1 | True | 0 | ROZPOCET
| VV |  | "(0,893+0,893)*0,5 | [14 empty] | VV | 2 | 1 | True | 0 | ROZPOCET
| VV |  | VV0008 |  | 0.893 | [12 empty] | VV | 2 | 2 | True | 1 | ROZPOCET
21 | K | 279361821 | Výztuž základových zdí nosných betonářskou ocelí 10 505 | t | 1.424 |  | 0 | CS ÚRS 2025 02 |  | základní |  | 0 | 1.0594 | 1.5086 | 0 | 0 | 4 | K | 2 |  |  |  | ROZPOCET |  |  |  |  | 0 | 0 | 0 | 0 | 0 | 1 | 0 | 4 | -8057113
| VV |  | "viz výkres č. D.3.4.B03" | [14 empty] | VV | 2 | 1 | True | 0 | ROZPOCET
| VV |  | 0,75059+0,673 |  | 1.424 | [12 empty] | VV | 2 | 2 | True | 0 | ROZPOCET
| VV |  | Součet |  | 1.424 | [12 empty] | VV | 2 | 4 | True | 1 | ROZPOCET
| D | 3 | Svislé a kompletní konstrukce |  |  |  | 0 |  |  |  |  | 0 |  | 7.558 |  | 0 | 1 | D | 1 |  |  |  | ROZPOCET | [10 empty] | 0
22 | K | 342151112 | Montáž opláštění stěn ocelových kcí ze sendvičových panelů šroubovaných budov v přes 6 do 12 m | m2 | 401 |  | 0 | CS ÚRS 2025 02 |  | základní |  | 0 | 0 | 0 | 0 | 0 | 4 | K | 2 |  |  |  | ROZPOCET |  |  |  |  | 0 | 0 | 0 | 0 | 0 | 1 | 0 | 4 | 791085650
| VV |  | "Množství určené pomocí aplikace Výměry. | [14 empty] | VV | 2 | 1 | True | 0 | ROZPOCET
| VV |  | "fasáda O100 + O200" | [14 empty] | VV | 2 | 1 | True | 0 | ROZPOCET
| VV |  | "(140,130+62,600+62,570+240,040) | [14 empty] | VV | 2 | 1 | True | 0 | ROZPOCET
| VV |  | "odpočet otvorů" | [14 empty] | VV | 2 | 1 | True | 0 | ROZPOCET
| VV |  | "-(2,300+0,730+0,730+1,670+1,660+4,250+6,510+6,510+6,510+6,510+0,730+0,730+2,300+2,630+2,630+2,760+6,510+6,510+6,510+6,510+1,670+1,380+1,380+1,380+... | [14 empty] | VV | 2 | 1 | True | 0 | ROZPOCET
| VV |  | VV0047 |  | 401 | [12 empty] | VV | 2 | 2 | True | 1 | ROZPOCET
23 | M | 55324720 | panel sendvičový stěnový vnější, izolace PIR, viditelné kotvení, U 0,18W/m2K, modulová/celková š 1100/1120mm tl 120mm | m2 | 441.1 |  | 0 | CS ÚRS 2025 02 |  | základní |  | 0 | 0.0134 | 5.9107 | 0 | 0 | 8 | M | 2 |  |  |  | ROZPOCET |  |  |  |  | 0 | 0 | 0 | 0 | 0 | 1 | 0 | 4 | 596745954
| VV |  | 401*1,1 'Přepočtené koeficientem množství |  | 441.1 | [12 empty] | VV | 2 | 2 | False | 1 | ROZPOCET
24 | K | 342251124 | Montáž stěn ze sklolaminátových desek komůrkových na ocelovou kci | m2 | 95.33 |  | 0 | CS ÚRS 2025 02 |  | základní |  | 0 | 0 | 0 | 0 | 0 | 4 | K | 2 |  |  |  | ROZPOCET |  |  |  |  | 0 | 0 | 0 | 0 | 0 | 1 | 0 | 4 | 931910253
| VV |  | "Množství určené pomocí aplikace Výměry. | [14 empty] | VV | 2 | 1 | True | 0 | ROZPOCET
| VV |  | "makrolonová stěna" | [14 empty] | VV | 2 | 1 | True | 0 | ROZPOCET
| VV |  | "(33,170+62,160) | [14 empty] | VV | 2 | 1 | True | 0 | ROZPOCET
| VV |  | VV0048 |  | 95.33 | [12 empty] | VV | 2 | 2 | True | 1 | ROZPOCET
25 | M | 28318771 | Polykarbonát komůrkový 35 mm čirý 3,9kg/m2 vč. kotvení a obvodového uchycení | m2 | 114.391 |  | 0 | CS ÚRS 2025 02 |  | základní |  | 0 | 0.0144 | 1.6472 | 0 | 0 | 8 | M | 2 |  |  |  | ROZPOCET |  |  |  |  | 0 | 0 | 0 | 0 | 0 | 1 | 0 | 4 | -950165818
| VV |  | 95,33*1,19995 'Přepočtené koeficientem množství |  | 114.391 | [12 empty] | VV | 2 | 2 | False | 1 | ROZPOCET
| D | 6 | Úpravy povrchů, podlahy a osazování výplní |  |  |  | 0 |  |  |  |  | 0 |  | 21.692 |  | 0 | 1 | D | 1 |  |  |  | ROZPOCET | [10 empty] | 0
26 | K | 622131121 | Penetrační nátěr vnějších stěn nanášený ručně | m2 | 40.667 |  | 0 | CS ÚRS 2025 02 |  | základní |  | 0 | 0.00026 | 0.010573 | 0 | 0 | 4 | K | 2 |  |  |  | ROZPOCET |  |  |  |  | 0 | 0 | 0 | 0 | 0 | 1 | 0 | 4 | -1655478729
| VV |  | "Množství určené pomocí aplikace Výměry. | [14 empty] | VV | 2 | 1 | True | 0 | ROZPOCET
| VV |  | "sokl" | [14 empty] | VV | 2 | 1 | True | 0 | ROZPOCET
| VV |  | "81,333*0,5 | [14 empty] | VV | 2 | 1 | True | 0 | ROZPOCET
| VV |  | VV0015 |  | 40.667 | [12 empty] | VV | 2 | 2 | True | 1 | ROZPOCET
27 | K | 622151021 | Penetrační akrylátový nátěr vnějších mozaikových tenkovrstvých omítek stěn | m2 | 40.667 |  | 0 | CS ÚRS 2025 02 |  | základní |  | 0 | 0.00018 | 0.0073201 | 0 | 0 | 4 | K | 2 |  |  |  | ROZPOCET |  |  |  |  | 0 | 0 | 0 | 0 | 0 | 1 | 0 | 4 | -108558600
| VV |  | "Množství určené pomocí aplikace Výměry. | [14 empty] | VV | 2 | 1 | True | 0 | ROZPOCET
| VV |  | "sokl" | [14 empty] | VV | 2 | 1 | True | 0 | ROZPOCET
| VV |  | "81,333*0,5 | [14 empty] | VV | 2 | 1 | True | 0 | ROZPOCET
| VV |  | VV0015 |  | 40.667 | [12 empty] | VV | 2 | 2 | True | 1 | ROZPOCET
28 | K | 622211021 | Montáž kontaktního zateplení vnějších stěn lepením a mechanickým kotvením polystyrénových desek do betonu a zdiva tl přes 80 do 120 mm | m2 | 40.667 |  | 0 | CS ÚRS 2025 02 |  | základní |  | 0 | 0.00852 | 0.34648 | 0 | 0 | 4 | K | 2 |  |  |  | ROZPOCET |  |  |  |  | 0 | 0 | 0 | 0 | 0 | 1 | 0 | 4 | 77873191
| VV |  | "Množství určené pomocí aplikace Výměry. | [14 empty] | VV | 2 | 1 | True | 0 | ROZPOCET
| VV |  | "sokl" | [14 empty] | VV | 2 | 1 | True | 0 | ROZPOCET
| VV |  | "81,333*0,5 | [14 empty] | VV | 2 | 1 | True | 0 | ROZPOCET
| VV |  | VV0015 |  | 40.667 | [12 empty] | VV | 2 | 2 | True | 1 | ROZPOCET
29 | M | 28376422 | deska XPS hrana polodrážková a hladký povrch 300kPA λ=0,035 tl 100mm | m2 | 42.7 |  | 0 | CS ÚRS 2025 02 |  | základní |  | 0 | 0.003 | 0.1281 | 0 | 0 | 8 | M | 2 |  |  |  | ROZPOCET |  |  |  |  | 0 | 0 | 0 | 0 | 0 | 1 | 0 | 4 | -711045457
| VV |  | 40,667*1,05 'Přepočtené koeficientem množství |  | 42.7 | [12 empty] | VV | 2 | 2 | False | 1 | ROZPOCET
30 | K | 622251101 | Příplatek k cenám kontaktního zateplení vnějších stěn za zápustnou montáž a použití tepelněizolačních zátek z polystyrenu | m2 | 40.667 |  | 0 | CS ÚRS 2025 02 |  | základní |  | 0 | 8e-05 | 0.0032534 | 0 | 0 | 4 | K | 2 |  |  |  | ROZPOCET |  |  |  |  | 0 | 0 | 0 | 0 | 0 | 1 | 0 | 4 | 1367296465
| VV |  | "Množství určené pomocí aplikace Výměry. | [14 empty] | VV | 2 | 1 | True | 0 | ROZPOCET
| VV |  | "sokl" | [14 empty] | VV | 2 | 1 | True | 0 | ROZPOCET
| VV |  | "81,333*0,5 | [14 empty] | VV | 2 | 1 | True | 0 | ROZPOCET
| VV |  | VV0015 |  | 40.667 | [12 empty] | VV | 2 | 2 | True | 1 | ROZPOCET
31 | K | 622511112 | Tenkovrstvá akrylátová mozaiková střednězrnná omítka vnějších stěn | m2 | 40.667 |  | 0 | CS ÚRS 2025 02 |  | základní |  | 0 | 0.0057 | 0.2318 | 0 | 0 | 4 | K | 2 |  |  |  | ROZPOCET |  |  |  |  | 0 | 0 | 0 | 0 | 0 | 1 | 0 | 4 | -1896708931
| VV |  | "Množství určené pomocí aplikace Výměry. | [14 empty] | VV | 2 | 1 | True | 0 | ROZPOCET
| VV |  | "sokl" | [14 empty] | VV | 2 | 1 | True | 0 | ROZPOCET
| VV |  | "81,333*0,5 | [14 empty] | VV | 2 | 1 | True | 0 | ROZPOCET
| VV |  | VV0015 |  | 40.667 | [12 empty] | VV | 2 | 2 | True | 1 | ROZPOCET
32 | K | 632481213 | Separační vrstva z PE fólie | m2 | 226.72 |  | 0 | CS ÚRS 2025 02 |  | základní |  | 0 | 0.00013 | 0.029474 | 0 | 0 | 4 | K | 2 |  |  |  | ROZPOCET |  |  |  |  | 0 | 0 | 0 | 0 | 0 | 1 | 0 | 4 | -796112114
| VV |  | "Množství určené pomocí aplikace Výměry. | [14 empty] | VV | 2 | 1 | True | 0 | ROZPOCET
| VV |  | "fólie proti prorůstání" | [14 empty] | VV | 2 | 1 | True | 0 | ROZPOCET
| VV |  | "226,720 | [14 empty] | VV | 2 | 1 | True | 0 | ROZPOCET
| VV |  | VV0009 |  | 226.72 | [12 empty] | VV | 2 | 2 | True | 1 | ROZPOCET
33 | M | 69334355 | fólie kořenovzdorná LDPE do tl 0,6mm | m2 | 276.825 |  | 0 | CS ÚRS 2025 02 |  | základní |  | 0 | 0.0004 | 0.11073 | 0 | 0 | 8 | M | 2 |  |  |  | ROZPOCET |  |  |  |  | 0 | 0 | 0 | 0 | 0 | 1 | 0 | 4 | 25542929
| VV |  | 226,72*1,221 'Přepočtené koeficientem množství |  | 276.825 | [12 empty] | VV | 2 | 2 | False | 1 | ROZPOCET
34 | K | 635111141 | Násyp pod podlahy z kačírku 8-16 s udusáním | m3 | 11.336 |  | 0 | CS ÚRS 2025 02 |  | základní |  | 0 | 1.837 | 20.8242 | 0 | 0 | 4 | K | 2 |  |  |  | ROZPOCET |  |  |  |  | 0 | 0 | 0 | 0 | 0 | 1 | 0 | 4 | 1251989923
| VV |  | "Množství určené pomocí aplikace Výměry. | [14 empty] | VV | 2 | 1 | True | 0 | ROZPOCET
| VV |  | "kačírek na základovou spáru" | [14 empty] | VV | 2 | 1 | True | 0 | ROZPOCET
| VV |  | "226,720*0,05 | [14 empty] | VV | 2 | 1 | True | 0 | ROZPOCET
| VV |  | VV0010 |  | 11.336 | [12 empty] | VV | 2 | 2 | True | 1 | ROZPOCET
| D | 9 | Ostatní konstrukce a práce, bourání |  |  |  | 0 |  |  |  |  | 0 |  | 0.06456 |  | 0 | 1 | D | 1 |  |  |  | ROZPOCET | [10 empty] | 0
35 | K | 941211111 | Montáž lešení řadového rámového lehkého zatížení do 200 kg/m2 š od 0,6 do 0,9 m v do 10 m | m2 | 665.357 |  | 0 | CS ÚRS 2025 02 |  | základní |  | 0 | 0 | 0 | 0 | 0 | 4 | K | 2 |  |  |  | ROZPOCET |  |  |  |  | 0 | 0 | 0 | 0 | 0 | 1 | 0 | 4 | -1595735525
| VV |  | "Množství určené pomocí aplikace Výměry. | [14 empty] | VV | 2 | 1 | True | 0 | ROZPOCET
| VV |  | "95,051*7 | [14 empty] | VV | 2 | 1 | True | 0 | ROZPOCET
| VV |  | VV0065 |  | 665.357 | [12 empty] | VV | 2 | 2 | True | 1 | ROZPOCET
36 | K | 941211211 | Příplatek k lešení řadovému rámovému lehkému do 200 kg/m2 š od 0,6 do 0,9 m v do 10 m za každý den použití | m2 | 29941.065 |  | 0 | CS ÚRS 2025 02 |  | základní |  | 0 | 0 | 0 | 0 | 0 | 4 | K | 2 |  |  |  | ROZPOCET |  |  |  |  | 0 | 0 | 0 | 0 | 0 | 1 | 0 | 4 | 207438819
| VV |  | "předpoklad 45 dní" | [14 empty] | VV | 2 | 1 | True | 0 | ROZPOCET
| VV |  | 665,357 |  | 665.357 | [12 empty] | VV | 2 | 2 | True | 0 | ROZPOCET
| VV |  | Součet |  | 665.357 | [12 empty] | VV | 2 | 4 | True | 1 | ROZPOCET
| VV |  | 665,357*45 'Přepočtené koeficientem množství |  | 29941.065 | [12 empty] | VV | 2 | 2 | False | 1 | ROZPOCET
37 | K | 941211322 | Odborná prohlídka lešení řadového rámového lehkého s podlahami zatížení do 200 kg/m2 š od 0,6 do 0,9 m v do 25 m pl přes 500 do 2000 m2 zakrytého sítí | kus | 2 |  | 0 | CS ÚRS 2025 02 |  | základní |  | 0 | 0 | 0 | 0 | 0 | 4 | K | 2 |  |  |  | ROZPOCET |  |  |  |  | 0 | 0 | 0 | 0 | 0 | 1 | 0 | 4 | -290892397
38 | K | 941211811 | Demontáž lešení řadového rámového lehkého zatížení do 200 kg/m2 š od 0,6 do 0,9 m v do 10 m | m2 | 665.357 |  | 0 | CS ÚRS 2025 02 |  | základní |  | 0 | 0 | 0 | 0 | 0 | 4 | K | 2 |  |  |  | ROZPOCET |  |  |  |  | 0 | 0 | 0 | 0 | 0 | 1 | 0 | 4 | -699061754
| VV |  | "Množství určené pomocí aplikace Výměry. | [14 empty] | VV | 2 | 1 | True | 0 | ROZPOCET
| VV |  | "95,051*7 | [14 empty] | VV | 2 | 1 | True | 0 | ROZPOCET
| VV |  | VV0065 |  | 665.357 | [12 empty] | VV | 2 | 2 | True | 1 | ROZPOCET
39 | K | 944121111 | Montáž ochranného zábradlí dílcového na vnějších stranách objektů odkloněného od svislice do 15° | m | 95.051 |  | 0 | CS ÚRS 2025 02 |  | základní |  | 0 | 0 | 0 | 0 | 0 | 4 | K | 2 |  |  |  | ROZPOCET |  |  |  |  | 0 | 0 | 0 | 0 | 0 | 1 | 0 | 4 | -1400206502
| VV |  | "Množství určené pomocí aplikace Výměry. | [14 empty] | VV | 2 | 1 | True | 0 | ROZPOCET
| VV |  | "95,051 | [14 empty] | VV | 2 | 1 | True | 0 | ROZPOCET
| VV |  | VV0066 |  | 95.051 | [12 empty] | VV | 2 | 2 | True | 1 | ROZPOCET
40 | K | 944121211 | Příplatek k ochrannému zábradlí dílcovému na vnějších stranách objektů za každý den použití | m | 4277.295 |  | 0 | CS ÚRS 2025 02 |  | základní |  | 0 | 0 | 0 | 0 | 0 | 4 | K | 2 |  |  |  | ROZPOCET |  |  |  |  | 0 | 0 | 0 | 0 | 0 | 1 | 0 | 4 | 1698689077
| VV |  | "předpoklad 45 dní" | [14 empty] | VV | 2 | 1 | True | 0 | ROZPOCET
| VV |  | 95,051 |  | 95.051 | [12 empty] | VV | 2 | 2 | True | 0 | ROZPOCET
| VV |  | Součet |  | 95.051 | [12 empty] | VV | 2 | 4 | True | 1 | ROZPOCET
| VV |  | 95,051*45 'Přepočtené koeficientem množství |  | 4277.295 | [12 empty] | VV | 2 | 2 | False | 1 | ROZPOCET
41 | K | 944121811 | Demontáž ochranného zábradlí dílcového na vnějších stranách objektů odkloněného od svislice do 15° | m | 95.051 |  | 0 | CS ÚRS 2025 02 |  | základní |  | 0 | 0 | 0 | 0 | 0 | 4 | K | 2 |  |  |  | ROZPOCET |  |  |  |  | 0 | 0 | 0 | 0 | 0 | 1 | 0 | 4 | -2078832005
| VV |  | "Množství určené pomocí aplikace Výměry. | [14 empty] | VV | 2 | 1 | True | 0 | ROZPOCET
| VV |  | "95,051 | [14 empty] | VV | 2 | 1 | True | 0 | ROZPOCET
| VV |  | VV0066 |  | 95.051 | [12 empty] | VV | 2 | 2 | True | 1 | ROZPOCET
42 | K | 949101111 | Lešení pomocné pro objekty pozemních staveb s lešeňovou podlahou v do 1,9 m zatížení do 150 kg/m2 | m2 | 522.99 |  | 0 | CS ÚRS 2025 02 |  | základní |  | 0 | 0 | 0 | 0 | 0 | 4 | K | 2 |  |  |  | ROZPOCET |  |  |  |  | 0 | 0 | 0 | 0 | 0 | 1 | 0 | 4 | -2088276055
| VV |  | "Množství určené pomocí aplikace Výměry. | [14 empty] | VV | 2 | 1 | True | 0 | ROZPOCET
| VV |  | "1.NP" | [14 empty] | VV | 2 | 1 | True | 0 | ROZPOCET
| VV |  | "(59,210+4,120+5,130+5,000+4,870+35,440+7,980+6,850+11,780+1,400+2,950+35,440+9,800+6,130+35,440+17,010+11,970+4,610) | [14 empty] | VV | 2 | 1 | True | 0 | ROZPOCET
| VV |  | "2.NP" | [14 empty] | VV | 2 | 1 | True | 0 | ROZPOCET
| VV |  | "(37,860+3,940+3,340+16,990+12,960+35,440+9,800+6,120+35,440+13,370+7,150+1,990+1,640+22,820+49,000) | [14 empty] | VV | 2 | 1 | True | 0 | ROZPOCET
| VV |  | VV0067 |  | 522.99 | [12 empty] | VV | 2 | 2 | True | 1 | ROZPOCET
43 | K | 952901111 | Vyčištění budov bytové a občanské výstavby při výšce podlaží do 4 m | m2 | 522.99 |  | 0 | CS ÚRS 2025 02 |  | základní |  | 0 | 4e-05 | 0.02092 | 0 | 0 | 4 | K | 2 |  |  |  | ROZPOCET |  |  |  |  | 0 | 0 | 0 | 0 | 0 | 1 | 0 | 4 | 327156238
| VV |  | "Množství určené pomocí aplikace Výměry. | [14 empty] | VV | 2 | 1 | True | 0 | ROZPOCET
| VV |  | "1.NP" | [14 empty] | VV | 2 | 1 | True | 0 | ROZPOCET
| VV |  | "(59,210+4,120+5,130+5,000+4,870+35,440+7,980+6,850+11,780+1,400+2,950+35,440+9,800+6,130+35,440+17,010+11,970+4,610) | [14 empty] | VV | 2 | 1 | True | 0 | ROZPOCET
| VV |  | "2.NP" | [14 empty] | VV | 2 | 1 | True | 0 | ROZPOCET
| VV |  | "(37,860+3,940+3,340+16,990+12,960+35,440+9,800+6,120+35,440+13,370+7,150+1,990+1,640+22,820+49,000) | [14 empty] | VV | 2 | 1 | True | 0 | ROZPOCET
| VV |  | VV0067 |  | 522.99 | [12 empty] | VV | 2 | 2 | True | 1 | ROZPOCET
44 | K | 953943211 | Osazování hasicího přístroje | kus | 4 |  | 0 | CS ÚRS 2025 02 |  | základní |  | 0 | 0.00011 | 0.00044 | 0 | 0 | 4 | K | 2 |  |  |  | ROZPOCET |  |  |  |  | 0 | 0 | 0 | 0 | 0 | 1 | 0 | 4 | -89712943
45 | M | 44932001 | přístroj hasicí ruční práškový hasební schopnost 21A, 113B, C | kus | 4 |  | 0 | CS ÚRS 2025 02 |  | základní |  | 0 | 0.0107 | 0.0428 | 0 | 0 | 8 | M | 2 |  |  |  | ROZPOCET |  |  |  |  | 0 | 0 | 0 | 0 | 0 | 1 | 0 | 4 | 326626623
46 | K | 953993321 | Osazení bezpečnostní, orientační nebo informační tabulky přilepením | kus | 20 |  | 0 | CS ÚRS 2025 02 |  | základní |  | 0 | 1e-05 | 0.0002 | 0 | 0 | 4 | K | 2 |  |  |  | ROZPOCET |  |  |  |  | 0 | 0 | 0 | 0 | 0 | 1 | 0 | 4 | 981868088
47 | M | 73534512 | tabulka bezpečnostní plastová s tiskem 2 barvy A7 105x74mm | kus | 20 |  | 0 | CS ÚRS 2025 02 |  | základní |  | 0 | 1e-05 | 0.0002 | 0 | 0 | 8 | M | 2 |  |  |  | ROZPOCET |  |  |  |  | 0 | 0 | 0 | 0 | 0 | 1 | 0 | 4 | -754526587
48 | K | 993111111 | Dovoz a odvoz lešení řadového do 10 km včetně naložení a složení | m2 | 665.357 |  | 0 | CS ÚRS 2025 02 |  | základní |  | 0 | 0 | 0 | 0 | 0 | 4 | K | 2 |  |  |  | ROZPOCET |  |  |  |  | 0 | 0 | 0 | 0 | 0 | 1 | 0 | 4 | 1638479808
| VV |  | 665,357 |  | 665.357 | [12 empty] | VV | 2 | 2 | True | 0 | ROZPOCET
| VV |  | Součet |  | 665.357 | [12 empty] | VV | 2 | 4 | True | 1 | ROZPOCET
49 | K | 993111119 | Příplatek k ceně dovozu a odvozu lešení řadového ZKD 10 km přes 10 km | m2 | 665.357 |  | 0 | CS ÚRS 2025 02 |  | základní |  | 0 | 0 | 0 | 0 | 0 | 4 | K | 2 |  |  |  | ROZPOCET |  |  |  |  | 0 | 0 | 0 | 0 | 0 | 1 | 0 | 4 | -66572839
| VV |  | "dovoz 20 km" | [14 empty] | VV | 2 | 1 | True | 0 | ROZPOCET
| VV |  | 665,357 |  | 665.357 | [12 empty] | VV | 2 | 2 | True | 0 | ROZPOCET
| VV |  | Součet |  | 665.357 | [12 empty] | VV | 2 | 4 | True | 1 | ROZPOCET
| D | 998 | Přesun hmot |  |  |  | 0 |  |  |  |  | 0 |  | 0 |  | 0 | 1 | D | 1 |  |  |  | ROZPOCET | [10 empty] | 0
50 | K | 998011002 | Přesun hmot pro budovy zděné v přes 6 do 12 m | t | 180.014 |  | 0 | CS ÚRS 2025 02 |  | základní |  | 0 | 0 | 0 | 0 | 0 | 4 | K | 2 |  |  |  | ROZPOCET |  |  |  |  | 0 | 0 | 0 | 0 | 0 | 1 | 0 | 4 | -696501180
| D | PSV | Práce a dodávky PSV |  |  |  | 0 |  |  |  |  | 0 |  | 168.1947 |  | 0.0036 | 2 | D | 0 |  |  |  | ROZPOCET | [10 empty] | 0
| D | 711 | Izolace proti vodě, vlhkosti a plynům |  |  |  | 0 |  |  |  |  | 0 |  | 0.4204 |  | 0 | 2 | D | 1 |  |  |  | ROZPOCET | [10 empty] | 0
51 | K | 711112001 | Provedení izolace proti zemní vlhkosti svislé za studena nátěrem penetračním | m2 | 56.933 |  | 0 | CS ÚRS 2025 02 |  | základní |  | 0 | 0 | 0 | 0 | 0 | 16 | K | 2 |  |  |  | ROZPOCET |  |  |  |  | 0 | 0 | 0 | 0 | 0 | 1 | 0 | 16 | -955084324
| VV |  | "Množství určené pomocí aplikace Výměry. | [14 empty] | VV | 2 | 1 | True | 0 | ROZPOCET
| VV |  | "sokl" | [14 empty] | VV | 2 | 1 | True | 0 | ROZPOCET
| VV |  | "81,333*0,7 | [14 empty] | VV | 2 | 1 | True | 0 | ROZPOCET
| VV |  | VV0013 |  | 56.933 | [12 empty] | VV | 2 | 2 | True | 1 | ROZPOCET
52 | M | 11163150 | lak penetrační asfaltový | t | 0.019 |  | 0 | CS ÚRS 2025 02 |  | základní |  | 0 | 1 | 0.019 | 0 | 0 | 32 | M | 2 |  |  |  | ROZPOCET |  |  |  |  | 0 | 0 | 0 | 0 | 0 | 1 | 0 | 16 | 299124989
| VV |  | 56,933*0,00034 'Přepočtené koeficientem množství |  | 0.019 | [12 empty] | VV | 2 | 2 | False | 1 | ROZPOCET
53 | K | 711142559 | Provedení izolace proti zemní vlhkosti pásy přitavením svislé NAIP | m2 | 56.933 |  | 0 | CS ÚRS 2025 02 |  | základní |  | 0 | 0.0004 | 0.022773 | 0 | 0 | 16 | K | 2 |  |  |  | ROZPOCET |  |  |  |  | 0 | 0 | 0 | 0 | 0 | 1 | 0 | 16 | -925203050
| VV |  | "Množství určené pomocí aplikace Výměry. | [14 empty] | VV | 2 | 1 | True | 0 | ROZPOCET
| VV |  | "sokl" | [14 empty] | VV | 2 | 1 | True | 0 | ROZPOCET
| VV |  | "81,333*0,7 | [14 empty] | VV | 2 | 1 | True | 0 | ROZPOCET
| VV |  | VV0013 |  | 56.933 | [12 empty] | VV | 2 | 2 | True | 1 | ROZPOCET
54 | M | 62855001 | pás asfaltový natavitelný modifikovaný SBS s vložkou z polyesterové rohože a spalitelnou PE fólií nebo jemnozrnným minerálním posypem na horním povrchu tl 4,0mm | m2 | 69.515 |  | 0 | CS ÚRS 2025 02 |  | základní |  | 0 | 0.0053 | 0.36843 | 0 | 0 | 32 | M | 2 |  |  |  | ROZPOCET |  |  |  |  | 0 | 0 | 0 | 0 | 0 | 1 | 0 | 16 | -1784362375
| VV |  | 56,933*1,221 'Přepočtené koeficientem množství |  | 69.515 | [12 empty] | VV | 2 | 2 | False | 1 | ROZPOCET
55 | K | 711747067 | Izolace proti vodě opracování trubních prostupu pod objímkou do 300 mm přitavením NAIP | kus | 17 |  | 0 | CS ÚRS 2025 02 |  | základní |  | 0 | 0.0003 | 0.0051 | 0 | 0 | 16 | K | 2 |  |  |  | ROZPOCET |  |  |  |  | 0 | 0 | 0 | 0 | 0 | 1 | 0 | 16 | 1267076909
| VV |  | "Množství určené pomocí aplikace Výměry. | [14 empty] | VV | 2 | 1 | True | 0 | ROZPOCET
| VV |  | "prostupy sokl - svislá izolace" | [14 empty] | VV | 2 | 1 | True | 0 | ROZPOCET
| VV |  | "17,000 | [14 empty] | VV | 2 | 1 | True | 0 | ROZPOCET
| VV |  | VV0014 |  | 17 | [12 empty] | VV | 2 | 2 | True | 1 | ROZPOCET
56 | M | 28342050 | prostupová tvarovka do spodní stavby s manžetou z PVC folie DN 125/160 | kus | 17 |  | 0 | CS ÚRS 2025 02 |  | základní |  | 0 | 0.0003 | 0.0051 | 0 | 0 | 32 | M | 2 |  |  |  | ROZPOCET |  |  |  |  | 0 | 0 | 0 | 0 | 0 | 1 | 0 | 16 | -620683326
57 | K | 998711102 | Přesun hmot tonážní pro izolace proti vodě, vlhkosti a plynům v objektech v přes 6 do 12 m | t | 0.42 |  | 0 | CS ÚRS 2025 02 |  | základní |  | 0 | 0 | 0 | 0 | 0 | 16 | K | 2 |  |  |  | ROZPOCET |  |  |  |  | 0 | 0 | 0 | 0 | 0 | 1 | 0 | 16 | -608588712
| D | 712 | Povlakové krytiny |  |  |  | 0 |  |  |  |  | 0 |  | 1.132 |  | 0 | 2 | D | 1 |  |  |  | ROZPOCET | [10 empty] | 0
58 | K | 712363115 | Provedení povlakové krytiny střech do 10° zaizolování prostupů kruhového průřezu D do 300 mm | kus | 13 |  | 0 | CS ÚRS 2025 02 |  | základní |  | 0 | 0.0075 | 0.0975 | 0 | 0 | 16 | K | 2 |  |  |  | ROZPOCET |  |  |  |  | 0 | 0 | 0 | 0 | 0 | 1 | 0 | 16 | -840283101
| VV |  | "Množství určené pomocí aplikace Výměry. | [14 empty] | VV | 2 | 1 | True | 0 | ROZPOCET
| VV |  | "odvětrání kanalizace/podloží" | [14 empty] | VV | 2 | 1 | True | 0 | ROZPOCET
| VV |  | "9,000 | [14 empty] | VV | 2 | 1 | True | 0 | ROZPOCET
| VV |  | "VZT" | [14 empty] | VV | 2 | 1 | True | 0 | ROZPOCET
| VV |  | "4,000 | [14 empty] | VV | 2 | 1 | True | 0 | ROZPOCET
| VV |  | VV0028 |  | 13 | [12 empty] | VV | 2 | 2 | True | 1 | ROZPOCET
59 | M | 28342026 | manžeta těsnící pro prostupy hydroizolací z PVC otevřená kruhová vnitřní průměr 90-114 | kus | 9 |  | 0 | CS ÚRS 2025 02 |  | základní |  | 0 | 0.0002 | 0.0018 | 0 | 0 | 32 | M | 2 |  |  |  | ROZPOCET |  |  |  |  | 0 | 0 | 0 | 0 | 0 | 1 | 0 | 16 | -1937977904
60 | M | 28342027 | manžeta těsnící pro prostupy hydroizolací z PVC otevřená kruhová vnitřní průměr 120-180 | kus | 4 |  | 0 | CS ÚRS 2025 02 |  | základní |  | 0 | 0.00034 | 0.00136 | 0 | 0 | 32 | M | 2 |  |  |  | ROZPOCET |  |  |  |  | 0 | 0 | 0 | 0 | 0 | 1 | 0 | 16 | -870501288
61 | K | 712363122 | Provedení povlakové krytiny střech do 10° provedení rohů a koutů navařením izolačních tvarovek | kus | 8 |  | 0 | CS ÚRS 2025 02 |  | základní |  | 0 | 0 | 0 | 0 | 0 | 16 | K | 2 |  |  |  | ROZPOCET |  |  |  |  | 0 | 0 | 0 | 0 | 0 | 1 | 0 | 16 | 99202164
| VV |  | 8 |  | 8 | [12 empty] | VV | 2 | 2 | True | 0 | ROZPOCET
| VV |  | Součet |  | 8 | [12 empty] | VV | 2 | 4 | True | 1 | ROZPOCET
62 | M | 28322071 | roh vnější pro střešní fólie mPVC šedá | kus | 2 |  | 0 | CS ÚRS 2025 02 |  | základní |  | 0 | 0.0002 | 0.0004 | 0 | 0 | 32 | M | 2 |  |  |  | ROZPOCET |  |  |  |  | 0 | 0 | 0 | 0 | 0 | 1 | 0 | 16 | 832327280
63 | M | 28322070 | roh vnitřní pro střešní fólie mPVC šedé | kus | 6 |  | 0 | CS ÚRS 2025 02 |  | základní |  | 0 | 0.0002 | 0.0012 | 0 | 0 | 32 | M | 2 |  |  |  | ROZPOCET |  |  |  |  | 0 | 0 | 0 | 0 | 0 | 1 | 0 | 16 | 973886626
64 | K | 712363372 | Povlakové krytiny střech do 10° z tvarovaných poplastovaných lišt délky 2 m okrajová lišta panelu rš 192 mm | m | 92 |  | 0 | CS ÚRS 2025 02 |  | základní |  | 0 | 0.00111 | 0.10212 | 0 | 0 | 16 | K | 2 |  |  |  | ROZPOCET |  |  |  |  | 0 | 0 | 0 | 0 | 0 | 1 | 0 | 16 | -1106470625
| VV |  | "K01" | [14 empty] | VV | 2 | 1 | True | 0 | ROZPOCET
| VV |  | 2*46 |  | 92 | [12 empty] | VV | 2 | 2 | True | 0 | ROZPOCET
| VV |  | Součet |  | 92 | [12 empty] | VV | 2 | 4 | True | 1 | ROZPOCET
65 | K | 712363511 | Provedení povlak krytiny mechanicky kotvenou do trapézu TI tl přes 140 do 200 mm vnitřní pole, budova v do 18 m | m2 | 293.56 |  | 0 | CS ÚRS 2025 02 |  | základní |  | 0 | 0.00013 | 0.038163 | 0 | 0 | 16 | K | 2 |  |  |  | ROZPOCET |  |  |  |  | 0 | 0 | 0 | 0 | 0 | 1 | 0 | 16 | 959418223
| VV |  | "Množství určené pomocí aplikace Výměry. | [14 empty] | VV | 2 | 1 | True | 0 | ROZPOCET
| VV |  | "293,560"střešní plášť 2.NP" | [14 empty] | VV | 2 | 1 | True | 0 | ROZPOCET
| VV |  | VV0026 |  | 293.56 | [12 empty] | VV | 2 | 2 | True | 1 | ROZPOCET
66 | M | 28322012 | fólie hydroizolační střešní mPVC mechanicky kotvená šedá tl 1,5mm | m2 | 342.144 |  | 0 | CS ÚRS 2025 02 |  | základní |  | 0 | 0.0019 | 0.65007 | 0 | 0 | 32 | M | 2 |  |  |  | ROZPOCET |  |  |  |  | 0 | 0 | 0 | 0 | 0 | 1 | 0 | 16 | 1956423564
| VV |  | 293,56*1,1655 'Přepočtené koeficientem množství |  | 342.144 | [12 empty] | VV | 2 | 2 | False | 1 | ROZPOCET
67 | K | 712363512 | Provedení povlak krytiny mechanicky kotvenou do trapézu TI tl přes 140 do 200 mm krajní pole, budova v do 18 m | m2 | 49.75 |  | 0 | CS ÚRS 2025 02 |  | základní |  | 0 | 0.00025 | 0.012438 | 0 | 0 | 16 | K | 2 |  |  |  | ROZPOCET |  |  |  |  | 0 | 0 | 0 | 0 | 0 | 1 | 0 | 16 | 1400534476
| VV |  | "Množství určené pomocí aplikace Výměry. | [14 empty] | VV | 2 | 1 | True | 0 | ROZPOCET
| VV |  | "markýzy stříška - Z5" | [14 empty] | VV | 2 | 1 | True | 0 | ROZPOCET
| VV |  | "3*1,5 | [14 empty] | VV | 2 | 1 | True | 0 | ROZPOCET
| VV |  | "2*(12*1,4) | [14 empty] | VV | 2 | 1 | True | 0 | ROZPOCET
| VV |  | "7,65*1 | [14 empty] | VV | 2 | 1 | True | 0 | ROZPOCET
| VV |  | "2,5*1 | [14 empty] | VV | 2 | 1 | True | 0 | ROZPOCET
| VV |  | "1,5*1 | [14 empty] | VV | 2 | 1 | True | 0 | ROZPOCET
| VV |  | VV0029 |  | 49.75 | [12 empty] | VV | 2 | 2 | True | 1 | ROZPOCET
68 | M | 28322012 | fólie hydroizolační střešní mPVC mechanicky kotvená šedá tl 1,5mm | m2 | 57.984 |  | 0 | CS ÚRS 2025 02 |  | základní |  | 0 | 0.0019 | 0.11017 | 0 | 0 | 32 | M | 2 |  |  |  | ROZPOCET |  |  |  |  | 0 | 0 | 0 | 0 | 0 | 1 | 0 | 16 | -1250926201
| VV |  | 49,75*1,1655 'Přepočtené koeficientem množství |  | 57.984 | [12 empty] | VV | 2 | 2 | False | 1 | ROZPOCET
69 | K | 712391171 | Provedení povlakové krytiny střech do 10° podkladní textilní vrstvy | m2 | 343.31 |  | 0 | CS ÚRS 2025 02 |  | základní |  | 0 | 0 | 0 | 0 | 0 | 16 | K | 2 |  |  |  | ROZPOCET |  |  |  |  | 0 | 0 | 0 | 0 | 0 | 1 | 0 | 16 | 89344184
| VV |  | "Množství určené pomocí aplikace Výměry. | [14 empty] | VV | 2 | 1 | True | 0 | ROZPOCET
| VV |  | "293,560"střešní plášť 2.NP" | [14 empty] | VV | 2 | 1 | True | 0 | ROZPOCET
| VV |  | "markýzy stříšky" | [14 empty] | VV | 2 | 1 | True | 0 | ROZPOCET
| VV |  | "3*1,5 | [14 empty] | VV | 2 | 1 | True | 0 | ROZPOCET
| VV |  | "2*(12*1,4) | [14 empty] | VV | 2 | 1 | True | 0 | ROZPOCET
| VV |  | "7,65*1 | [14 empty] | VV | 2 | 1 | True | 0 | ROZPOCET
| VV |  | "2,5*1 | [14 empty] | VV | 2 | 1 | True | 0 | ROZPOCET
| VV |  | "1,5*1 | [14 empty] | VV | 2 | 1 | True | 0 | ROZPOCET
| VV |  | VV0030 |  | 343.31 | [12 empty] | VV | 2 | 2 | True | 1 | ROZPOCET
70 | M | 69311081 | geotextilie netkaná separační, ochranná, filtrační, drenážní PES 300g/m2 | m2 | 377.858 |  | 0 | CS ÚRS 2025 02 |  | základní |  | 0 | 0.0003 | 0.11336 | 0 | 0 | 32 | M | 2 |  |  |  | ROZPOCET |  |  |  |  | 0 | 0 | 0 | 0 | 0 | 1 | 0 | 16 | -1395796278
| VV |  | 327,15*1,155 'Přepočtené koeficientem množství |  | 377.858 | [12 empty] | VV | 2 | 2 | False | 1 | ROZPOCET
71 | K | 712998201 | Montáž bezpečnostního přepadu z PVC do DN 70 | kus | 2 |  | 0 | CS ÚRS 2025 02 |  | základní |  | 0 | 5e-05 | 0.0001 | 0 | 0 | 16 | K | 2 |  |  |  | ROZPOCET |  |  |  |  | 0 | 0 | 0 | 0 | 0 | 1 | 0 | 16 | 1572535111
| VV |  | 2 |  | 2 | [12 empty] | VV | 2 | 2 | True | 0 | ROZPOCET
| VV |  | Součet |  | 2 | [12 empty] | VV | 2 | 4 | True | 1 | ROZPOCET
72 | M | 56231128 | pojistný přepad ploché střechy s manžetou pro PVC-P hydroizolaci DN 50, DN 75, DN 110, DN 125 | kus | 2 |  | 0 | CS ÚRS 2025 02 |  | základní |  | 0 | 0.00164 | 0.00328 | 0 | 0 | 32 | M | 2 |  |  |  | ROZPOCET |  |  |  |  | 0 | 0 | 0 | 0 | 0 | 1 | 0 | 16 | -1678591971
73 | K | 998712122 | Přesun hmot tonážní pro krytiny povlakové ruční v objektech v přes 6 do 12 m | t | 1.132 |  | 0 | CS ÚRS 2025 02 |  | základní |  | 0 | 0 | 0 | 0 | 0 | 16 | K | 2 |  |  |  | ROZPOCET |  |  |  |  | 0 | 0 | 0 | 0 | 0 | 1 | 0 | 16 | -2064406962
| D | 713 | Izolace tepelné |  |  |  | 0 |  |  |  |  | 0 |  | 7.9629 |  | 0 | 2 | D | 1 |  |  |  | ROZPOCET | [10 empty] | 0
74 | K | 713111121 | Montáž izolace tepelné spodem stropů s uchycením drátem rohoží, pásů, dílců, desek | m2 | 578.75 |  | 0 | CS ÚRS 2025 02 |  | základní |  | 0 | 0.0003 | 0.17362 | 0 | 0 | 16 | K | 2 |  |  |  | ROZPOCET |  |  |  |  | 0 | 0 | 0 | 0 | 0 | 1 | 0 | 16 | -1176371107
| VV |  | "Množství určené pomocí aplikace Výměry. | [14 empty] | VV | 2 | 1 | True | 0 | ROZPOCET
| VV |  | "285,190"střešní plášť 1.NP" | [14 empty] | VV | 2 | 1 | True | 0 | ROZPOCET
| VV |  | "293,560 "střešní plášť 2.NP" | [14 empty] | VV | 2 | 1 | True | 0 | ROZPOCET
| VV |  | VV0025 |  | 578.75 | [12 empty] | VV | 2 | 2 | True | 1 | ROZPOCET
75 | M | 63150864 | pás tepelně izolační univerzální λ=0,038-0,039 tl 100mm | m2 | 607.688 |  | 0 | CS ÚRS 2025 02 |  | základní |  | 0 | 0.0028 | 1.7015 | 0 | 0 | 32 | M | 2 |  |  |  | ROZPOCET |  |  |  |  | 0 | 0 | 0 | 0 | 0 | 1 | 0 | 16 | -140907399
| VV |  | 578,75*1,05 'Přepočtené koeficientem množství |  | 607.688 | [12 empty] | VV | 2 | 2 | False | 1 | ROZPOCET
76 | K | 713121112 | Montáž izolace tepelné podlah volně kladenými mezi trámy nebo rošt rohožemi, pásy, dílci, deskami 1 vrstva | m2 | 294.22 |  | 0 | CS ÚRS 2025 02 |  | základní |  | 0 | 0 | 0 | 0 | 0 | 16 | K | 2 |  |  |  | ROZPOCET |  |  |  |  | 0 | 0 | 0 | 0 | 0 | 1 | 0 | 16 | 1273335384
| VV |  | "Množství určené pomocí aplikace Výměry. | [14 empty] | VV | 2 | 1 | True | 0 | ROZPOCET
| VV |  | "294,220"podlaha 1.NP" | [14 empty] | VV | 2 | 1 | True | 0 | ROZPOCET
| VV |  | VV0019 |  | 294.22 | [12 empty] | VV | 2 | 2 | True | 1 | ROZPOCET
77 | M | 63152104 | pás tepelně izolační univerzální λ=0,032-0,033 tl 150mm | m2 | 308.931 |  | 0 | CS ÚRS 2025 02 |  | základní |  | 0 | 0.0048 | 1.4829 | 0 | 0 | 32 | M | 2 |  |  |  | ROZPOCET |  |  |  |  | 0 | 0 | 0 | 0 | 0 | 1 | 0 | 16 | -1303594275
| VV |  | 294,22*1,05 'Přepočtené koeficientem množství |  | 308.931 | [12 empty] | VV | 2 | 2 | False | 1 | ROZPOCET
78 | K | 713121112 | Montáž izolace tepelné podlah volně kladenými mezi trámy nebo rošt rohožemi, pásy, dílci, deskami 1 vrstva | m2 | 285.19 |  | 0 | CS ÚRS 2025 02 |  | základní |  | 0 | 0 | 0 | 0 | 0 | 16 | K | 2 |  |  |  | ROZPOCET |  |  |  |  | 0 | 0 | 0 | 0 | 0 | 1 | 0 | 16 | -453318468
| VV |  | "Množství určené pomocí aplikace Výměry. | [14 empty] | VV | 2 | 1 | True | 0 | ROZPOCET
| VV |  | "podlaha 2.NP" | [14 empty] | VV | 2 | 1 | True | 0 | ROZPOCET
| VV |  | "285,190 | [14 empty] | VV | 2 | 1 | True | 0 | ROZPOCET
| VV |  | VV0018 |  | 285.19 | [12 empty] | VV | 2 | 2 | True | 1 | ROZPOCET
79 | M | 63152148 | pás tepelně izolační univerzální λ=0,038-0,039 tl 150mm | m2 | 299.45 |  | 0 | CS ÚRS 2025 02 |  | základní |  | 0 | 0.0048 | 1.4374 | 0 | 0 | 32 | M | 2 |  |  |  | ROZPOCET |  |  |  |  | 0 | 0 | 0 | 0 | 0 | 1 | 0 | 16 | 337671692
| VV |  | 285,19*1,05 'Přepočtené koeficientem množství |  | 299.45 | [12 empty] | VV | 2 | 2 | False | 1 | ROZPOCET
80 | K | 713121112 | Montáž izolace tepelné podlah volně kladenými mezi trámy nebo rošt rohožemi, pásy, dílci, deskami 1 vrstva | m2 | 285.19 |  | 0 | CS ÚRS 2025 02 |  | základní |  | 0 | 0 | 0 | 0 | 0 | 16 | K | 2 |  |  |  | ROZPOCET |  |  |  |  | 0 | 0 | 0 | 0 | 0 | 1 | 0 | 16 | 1748580110
| VV |  | "Množství určené pomocí aplikace Výměry. | [14 empty] | VV | 2 | 1 | True | 0 | ROZPOCET
| VV |  | "podlaha 2.NP" | [14 empty] | VV | 2 | 1 | True | 0 | ROZPOCET
| VV |  | "285,190 | [14 empty] | VV | 2 | 1 | True | 0 | ROZPOCET
| VV |  | VV0023 |  | 285.19 | [12 empty] | VV | 2 | 2 | True | 1 | ROZPOCET
81 | M | 63166740 | pás tepelně izolační univerzální λ=0,038-0,039 tl 40mm | m2 | 299.45 |  | 0 | CS ÚRS 2025 02 |  | základní |  | 0 | 0.0012 | 0.35934 | 0 | 0 | 32 | M | 2 |  |  |  | ROZPOCET |  |  |  |  | 0 | 0 | 0 | 0 | 0 | 1 | 0 | 16 | -1938695750
| VV |  | 285,19*1,05 'Přepočtené koeficientem množství |  | 299.45 | [12 empty] | VV | 2 | 2 | False | 1 | ROZPOCET
82 | K | 713121121 | Montáž izolace tepelné podlah volně kladenými rohožemi, pásy, dílci, deskami 2 vrstvy | m2 | 294.22 |  | 0 | CS ÚRS 2025 02 |  | základní |  | 0 | 0 | 0 | 0 | 0 | 16 | K | 2 |  |  |  | ROZPOCET |  |  |  |  | 0 | 0 | 0 | 0 | 0 | 1 | 0 | 16 | -1071857759
| VV |  | "Množství určené pomocí aplikace Výměry. | [14 empty] | VV | 2 | 1 | True | 0 | ROZPOCET
| VV |  | "294,220"podlaha 1.NP" | [14 empty] | VV | 2 | 1 | True | 0 | ROZPOCET
| VV |  | VV0017 |  | 294.22 | [12 empty] | VV | 2 | 2 | True | 1 | ROZPOCET
83 | M | 28376455 | deska XPS hrana polodrážková a hladký povrch 500kPA λ=0,035 tl 70mm | m2 | 617.862 |  | 0 | CS ÚRS 2025 02 |  | základní |  | 0 | 0.0021 | 1.2975 | 0 | 0 | 32 | M | 2 |  |  |  | ROZPOCET |  |  |  |  | 0 | 0 | 0 | 0 | 0 | 1 | 0 | 16 | -1734724389
| VV |  | 294,22*2,1 'Přepočtené koeficientem množství |  | 617.862 | [12 empty] | VV | 2 | 2 | False | 1 | ROZPOCET
84 | K | 713121131 | Montáž izolace tepelné podlah parotěsné reflexní tl do 5 mm | m2 | 579.41 |  | 0 | CS ÚRS 2025 02 |  | základní |  | 0 | 4e-05 | 0.023176 | 0 | 0 | 16 | K | 2 |  |  |  | ROZPOCET |  |  |  |  | 0 | 0 | 0 | 0 | 0 | 1 | 0 | 16 | -1651556743
| VV |  | "Množství určené pomocí aplikace Výměry. | [14 empty] | VV | 2 | 1 | True | 0 | ROZPOCET
| VV |  | "parozábrana" | [14 empty] | VV | 2 | 1 | True | 0 | ROZPOCET
| VV |  | "294,220"podlaha 1.NP" | [14 empty] | VV | 2 | 1 | True | 0 | ROZPOCET
| VV |  | "285,190"podlaha 2.NP" | [14 empty] | VV | 2 | 1 | True | 0 | ROZPOCET
| VV |  | VV0020 |  | 579.41 | [12 empty] | VV | 2 | 2 | True | 1 | ROZPOCET
85 | M | 28329338 | fólie PE nevyztužená pro parotěsnou vrstvu podlah, stěn, stropů a střech do 200g/m2 | m2 | 608.381 |  | 0 | CS ÚRS 2025 02 |  | základní |  | 0 | 0.00019 | 0.11559 | 0 | 0 | 32 | M | 2 |  |  |  | ROZPOCET |  |  |  |  | 0 | 0 | 0 | 0 | 0 | 1 | 0 | 16 | 129384496
| VV |  | 579,41*1,05 'Přepočtené koeficientem množství |  | 608.381 | [12 empty] | VV | 2 | 2 | False | 1 | ROZPOCET
86 | K | 713131161 | Montáž izolace tepelné stěn připevněné sponkami parotěsné reflexní tl do 5 mm | m2 | 788.055 |  | 0 | CS ÚRS 2025 02 |  | základní |  | 0 | 2e-05 | 0.015761 | 0 | 0 | 16 | K | 2 |  |  |  | ROZPOCET |  |  |  |  | 0 | 0 | 0 | 0 | 0 | 1 | 0 | 16 | 1406895731
| VV |  | "DIFŮZNÍ FÓLIE" | [14 empty] | VV | 2 | 1 | True | 0 | ROZPOCET
| VV |  | "O100" | [14 empty] | VV | 2 | 1 | True | 0 | ROZPOCET
| VV |  | "1.NP" | [14 empty] | VV | 2 | 1 | True | 0 | ROZPOCET
| VV |  | ( 62,118 + 4,799 )*3 |  | 200.751 | [12 empty] | VV | 2 | 2 | True | 0 | ROZPOCET
| VV |  | "odpočet otvorů" | [14 empty] | VV | 2 | 1 | True | 0 | ROZPOCET
| VV |  | -0,9*2,07*3 |  | -5.589 | [12 empty] | VV | 2 | 2 | True | 0 | ROZPOCET
| VV |  | -0,8*2,07*3 |  | -4.968 | [12 empty] | VV | 2 | 2 | True | 0 | ROZPOCET
| VV |  | -2,4*0,6*9 |  | -12.96 | [12 empty] | VV | 2 | 2 | True | 0 | ROZPOCET
| VV |  | -2,3*0,6 |  | -1.38 | [12 empty] | VV | 2 | 2 | True | 0 | ROZPOCET
| VV |  | -1,2*1,2 |  | -1.44 | [12 empty] | VV | 2 | 2 | True | 0 | ROZPOCET
| VV |  | -1,4*1,2 |  | -1.68 | [12 empty] | VV | 2 | 2 | True | 0 | ROZPOCET
| VV |  | -0,6*1,2*2 |  | -1.44 | [12 empty] | VV | 2 | 2 | True | 0 | ROZPOCET
| VV |  | -1,8*2,07 |  | -3.726 | [12 empty] | VV | 2 | 2 | True | 0 | ROZPOCET
| VV |  | "2.NP" | [14 empty] | VV | 2 | 1 | True | 0 | ROZPOCET
| VV |  | ( 7,238 + 42,239 + 4,818 )*2,85 |  | 154.741 | [12 empty] | VV | 2 | 2 | True | 0 | ROZPOCET
| VV |  | "odpočet otvorů" | [14 empty] | VV | 2 | 1 | True | 0 | ROZPOCET
| VV |  | -1,4*1,2*4 |  | -6.72 | [12 empty] | VV | 2 | 2 | True | 0 | ROZPOCET
| VV |  | -2,4*0,6*5 |  | -7.2 | [12 empty] | VV | 2 | 2 | True | 0 | ROZPOCET
| VV |  | -0,6*1,2*2 |  | -1.44 | [12 empty] | VV | 2 | 2 | True | 0 | ROZPOCET
| VV |  | "O200" | [14 empty] | VV | 2 | 1 | True | 0 | ROZPOCET
| VV |  | "2.NP" | [14 empty] | VV | 2 | 1 | True | 0 | ROZPOCET
| VV |  | ( 12,088 + 11,912 )*2,85 |  | 68.4 | [12 empty] | VV | 2 | 2 | True | 0 | ROZPOCET
| VV |  | "odpočet otvorů" | [14 empty] | VV | 2 | 1 | True | 0 | ROZPOCET
| VV |  | -2*4*2,57*2,5 |  | -51.4 | [12 empty] | VV | 2 | 2 | True | 0 | ROZPOCET
| VV |  | "vnitřní stěna mezi moduly O075" | [14 empty] | VV | 2 | 1 | True | 0 | ROZPOCET
| VV |  | "1.NP" | [14 empty] | VV | 2 | 1 | True | 0 | ROZPOCET
| VV |  | ( 6,338 + 6,353 + 6,325 + 6,338 + 6,325 + 6,333 + 6,338 + 6,338 + 6,338 + 6,334 + 6,338 + 6,338 + 6,338 + 6,338 + 6,338 + 6,338 )*2,65 |  | 268.678 | [12 empty] | VV | 2 | 2 | True | 0 | ROZPOCET
| VV |  | "odpočet otvorů" | [14 empty] | VV | 2 | 1 | True | 0 | ROZPOCET
| VV |  | -4*(0,9*2,02) |  | -7.272 | [12 empty] | VV | 2 | 2 | True | 0 | ROZPOCET
| VV |  | "2.NP" | [14 empty] | VV | 2 | 1 | True | 0 | ROZPOCET
| VV |  | ( 7,650 + 7,651 + 6,338 + 6,353 + 6,337 + 6,334 + 6,314 + 6,338 + 6,338 + 6,338 + 7,651 + 7,651 )*2,65 |  | 215.426 | [12 empty] | VV | 2 | 2 | True | 0 | ROZPOCET
| VV |  | "odpočet otvorů" | [14 empty] | VV | 2 | 1 | True | 0 | ROZPOCET
| VV |  | -7*(0,9*2,02) |  | -12.726 | [12 empty] | VV | 2 | 2 | True | 0 | ROZPOCET
| VV |  | Součet |  | 788.055 | [12 empty] | VV | 2 | 4 | True | 1 | ROZPOCET
87 | M | 28329338 | fólie PE nevyztužená pro parotěsnou vrstvu podlah, stěn, stropů a střech do 200g/m2 | m2 | 827.458 |  | 0 | CS ÚRS 2025 02 |  | základní |  | 0 | 0.00019 | 0.15722 | 0 | 0 | 32 | M | 2 |  |  |  | ROZPOCET |  |  |  |  | 0 | 0 | 0 | 0 | 0 | 1 | 0 | 16 | 2089008423
| VV |  | 788,055*1,05 'Přepočtené koeficientem množství |  | 827.458 | [12 empty] | VV | 2 | 2 | False | 1 | ROZPOCET
88 | K | 713132311 | Montáž izolace tepelné do roštu jednosměrného svislého výšky do 6 m | m2 | 17 |  | 0 | CS ÚRS 2025 02 |  | základní |  | 0 | 0.00024 | 0.00408 | 0 | 0 | 16 | K | 2 |  |  |  | ROZPOCET |  |  |  |  | 0 | 0 | 0 | 0 | 0 | 1 | 0 | 16 | -293119507
| VV |  | "Množství určené pomocí aplikace Výměry. | [14 empty] | VV | 2 | 1 | True | 0 | ROZPOCET
| VV |  | "O200 - druhá vrstva" | [14 empty] | VV | 2 | 1 | True | 0 | ROZPOCET
| VV |  | "(12,088+11,912)*2,85 | [14 empty] | VV | 2 | 1 | True | 0 | ROZPOCET
| VV |  | "odpočet otvorů" | [14 empty] | VV | 2 | 1 | True | 0 | ROZPOCET
| VV |  | "-2*4*2,57*2,5 | [14 empty] | VV | 2 | 1 | True | 0 | ROZPOCET
| VV |  | VV0046 |  | 17 | [12 empty] | VV | 2 | 2 | True | 1 | ROZPOCET
89 | M | 63150864 | pás tepelně izolační univerzální λ=0,038-0,039 tl 100mm | m2 | 17.85 |  | 0 | CS ÚRS 2025 02 |  | základní |  | 0 | 0.0028 | 0.04998 | 0 | 0 | 32 | M | 2 |  |  |  | ROZPOCET |  |  |  |  | 0 | 0 | 0 | 0 | 0 | 1 | 0 | 16 | 1433602796
| VV |  | 17*1,05 'Přepočtené koeficientem množství |  | 17.85 | [12 empty] | VV | 2 | 2 | False | 1 | ROZPOCET
90 | K | 713141336 | Montáž izolace tepelné střech plochých lepené za studena nízkoexpanzní (PUR) pěnou, spádová vrstva | m2 | 293.56 |  | 0 | CS ÚRS 2025 02 |  | základní |  | 0 | 0.00012 | 0.035227 | 0 | 0 | 16 | K | 2 |  |  |  | ROZPOCET |  |  |  |  | 0 | 0 | 0 | 0 | 0 | 1 | 0 | 16 | 1506508864
| VV |  | "Množství určené pomocí aplikace Výměry. | [14 empty] | VV | 2 | 1 | True | 0 | ROZPOCET
| VV |  | "293,560"střešní plášť 2.NP" | [14 empty] | VV | 2 | 1 | True | 0 | ROZPOCET
| VV |  | VV0026 |  | 293.56 | [12 empty] | VV | 2 | 2 | True | 1 | ROZPOCET
91 | M | 28376141 | klín izolační spád do 5% EPS 100 | m3 | 55.483 |  | 0 | CS ÚRS 2025 02 |  | základní |  | 0 | 0.02 | 1.1097 | 0 | 0 | 32 | M | 2 |  |  |  | ROZPOCET |  |  |  |  | 0 | 0 | 0 | 0 | 0 | 1 | 0 | 16 | -950648429
| VV |  | 293,56*0,18 "průměrná tl. 180 mm" |  | 52.841 | [12 empty] | VV | 2 | 2 | True | 0 | ROZPOCET
| VV |  | Součet |  | 52.841 | [12 empty] | VV | 2 | 4 | True | 1 | ROZPOCET
| VV |  | 52,841*1,05 'Přepočtené koeficientem množství |  | 55.483 | [12 empty] | VV | 2 | 2 | False | 1 | ROZPOCET
92 | K | 998713102 | Přesun hmot tonážní pro izolace tepelné v objektech v přes 6 do 12 m | t | 7.963 |  | 0 | CS ÚRS 2025 02 |  | základní |  | 0 | 0 | 0 | 0 | 0 | 16 | K | 2 |  |  |  | ROZPOCET |  |  |  |  | 0 | 0 | 0 | 0 | 0 | 1 | 0 | 16 | -1762844856
| D | 721 | Zdravotechnika - vnitřní kanalizace |  |  |  | 0 |  |  |  |  | 0 |  | 0.00904 |  | 0 | 2 | D | 1 |  |  |  | ROZPOCET | [10 empty] | 0
93 | K | 721233142 | Střešní vtok polypropylen PP s vyhříváním a asfaltovou manžetou nebo PVC přírubou pro ploché střechy svislý odtok DN 110 | kus | 2 |  | 0 | CS ÚRS 2025 02 |  | základní |  | 0 | 0.00452 | 0.00904 | 0 | 0 | 16 | K | 2 |  |  |  | ROZPOCET |  |  |  |  | 0 | 0 | 0 | 0 | 0 | 1 | 0 | 16 | 1717249870
| VV |  | 2 |  | 2 | [12 empty] | VV | 2 | 2 | True | 0 | ROZPOCET
| VV |  | Součet |  | 2 | [12 empty] | VV | 2 | 4 | True | 1 | ROZPOCET
94 | K | 998721122 | Přesun hmot tonážní pro vnitřní kanalizaci ruční v objektech v přes 6 do 12 m | t | 0.009 |  | 0 | CS ÚRS 2025 02 |  | základní |  | 0 | 0 | 0 | 0 | 0 | 16 | K | 2 |  |  |  | ROZPOCET |  |  |  |  | 0 | 0 | 0 | 0 | 0 | 1 | 0 | 16 | -1396001952
| D | 751 | Vzduchotechnika |  |  |  | 0 |  |  |  |  | 0 |  | 0.033474 |  | 0 | 2 | D | 1 |  |  |  | ROZPOCET | [10 empty] | 0
95 | K | 751398021 | Montáž větrací mřížky stěnové do 0,040 m2 | kus | 22 |  | 0 | CS ÚRS 2025 02 |  | základní |  | 0 | 0 | 0 | 0 | 0 | 16 | K | 2 |  |  |  | ROZPOCET |  |  |  |  | 0 | 0 | 0 | 0 | 0 | 1 | 0 | 16 | -1653422341
| VV |  | "odvětrání podloží" | [14 empty] | VV | 2 | 1 | True | 0 | ROZPOCET
| VV |  | 11*2 |  | 22 | [12 empty] | VV | 2 | 2 | True | 0 | ROZPOCET
| VV |  | Součet |  | 22 | [12 empty] | VV | 2 | 4 | True | 1 | ROZPOCET
96 | M | 42972301 | mřížka stěnová otevřená jednořadá kovová úhel lamel 0° 204x60mm | kus | 22 |  | 0 | CS ÚRS 2025 02 |  | základní |  | 0 | 0.0003 | 0.0066 | 0 | 0 | 32 | M | 2 |  |  |  | ROZPOCET |  |  |  |  | 0 | 0 | 0 | 0 | 0 | 1 | 0 | 16 | -1319999397
97 | K | 751525032 | Montáž potrubí plastového čtyřhranného bez příruby přes 0,01 do 0,03 m2 | m | 5.5 |  | 0 | CS ÚRS 2025 02 |  | základní |  | 0 | 0 | 0 | 0 | 0 | 16 | K | 2 |  |  |  | ROZPOCET |  |  |  |  | 0 | 0 | 0 | 0 | 0 | 1 | 0 | 16 | 1993914524
| VV |  | "odvětrání podloží" | [14 empty] | VV | 2 | 1 | True | 0 | ROZPOCET
| VV |  | 11*0,5 |  | 5.5 | [12 empty] | VV | 2 | 2 | True | 0 | ROZPOCET
| VV |  | Součet |  | 5.5 | [12 empty] | VV | 2 | 4 | True | 1 | ROZPOCET
98 | M | 42982412 | trouba čtyřhranná pevné PVC do 45°C 204x60mm | m | 6.6 |  | 0 | CS ÚRS 2025 02 |  | základní |  | 0 | 0.00125 | 0.00825 | 0 | 0 | 32 | M | 2 |  |  |  | ROZPOCET |  |  |  |  | 0 | 0 | 0 | 0 | 0 | 1 | 0 | 16 | -1751341525
| VV |  | 5,5*1,2 'Přepočtené koeficientem množství |  | 6.6 | [12 empty] | VV | 2 | 2 | False | 1 | ROZPOCET
99 | M | 42982531 | PVC koleno 90° 204x60mm | kus | 26.4 |  | 0 | CS ÚRS 2025 02 |  | základní |  | 0 | 0.00026 | 0.006864 | 0 | 0 | 32 | M | 2 |  |  |  | ROZPOCET |  |  |  |  | 0 | 0 | 0 | 0 | 0 | 1 | 0 | 16 | 306365127
| VV |  | 22*1,2 'Přepočtené koeficientem množství |  | 26.4 | [12 empty] | VV | 2 | 2 | False | 1 | ROZPOCET
100 | K | 751525051 | Montáž potrubí plastového kruhového s přírubou D do 100 mm | m | 14 |  | 0 | CS ÚRS 2025 02 |  | základní |  | 0 | 0 | 0 | 0 | 0 | 16 | K | 2 |  |  |  | ROZPOCET |  |  |  |  | 0 | 0 | 0 | 0 | 0 | 1 | 0 | 16 | 1695689376
| VV |  | "odvětrání podloží na střechu" | [14 empty] | VV | 2 | 1 | True | 0 | ROZPOCET
| VV |  | 2*7 |  | 14 | [12 empty] | VV | 2 | 2 | True | 0 | ROZPOCET
| VV |  | Součet |  | 14 | [12 empty] | VV | 2 | 4 | True | 1 | ROZPOCET
101 | M | 42981649 | trouba pevná PVC D 100mm do 45°C | m | 16.8 |  | 0 | CS ÚRS 2025 02 |  | základní |  | 0 | 0.0007 | 0.01176 | 0 | 0 | 32 | M | 2 |  |  |  | ROZPOCET |  |  |  |  | 0 | 0 | 0 | 0 | 0 | 1 | 0 | 16 | 981675958
| VV |  | 14*1,2 'Přepočtené koeficientem množství |  | 16.8 | [12 empty] | VV | 2 | 2 | False | 1 | ROZPOCET
102 | K | 998751101 | Přesun hmot tonážní pro vzduchotechniku v objektech v do 12 m | t | 0.033 |  | 0 | CS ÚRS 2025 02 |  | základní |  | 0 | 0 | 0 | 0 | 0 | 16 | K | 2 |  |  |  | ROZPOCET |  |  |  |  | 0 | 0 | 0 | 0 | 0 | 1 | 0 | 16 | 1186558159
| D | 762 | Konstrukce tesařské |  |  |  | 0 |  |  |  |  | 0 |  | 26.4765 |  | 0 | 2 | D | 1 |  |  |  | ROZPOCET | [10 empty] | 0
103 | K | 762511126 | Podlahové kce podkladové z cementotřískových desek tl 22 mm na nebroušených na pero a drážku lepených | m2 | 579.41 |  | 0 | CS ÚRS 2025 02 |  | základní |  | 0 | 0.03415 | 19.7869 | 0 | 0 | 16 | K | 2 |  |  |  | ROZPOCET |  |  |  |  | 0 | 0 | 0 | 0 | 0 | 1 | 0 | 16 | 443946679
| VV |  | "Množství určené pomocí aplikace Výměry. | [14 empty] | VV | 2 | 1 | True | 0 | ROZPOCET
| VV |  | "294,220"podlaha 1.NP" | [14 empty] | VV | 2 | 1 | True | 0 | ROZPOCET
| VV |  | "285,190"podlaha 2.NP" | [14 empty] | VV | 2 | 1 | True | 0 | ROZPOCET
| VV |  | VV0021 |  | 579.41 | [12 empty] | VV | 2 | 2 | True | 1 | ROZPOCET
104 | K | 762512261 | Montáž podlahové kce podkladového roštu | m | 598.899 |  | 0 | CS ÚRS 2025 02 |  | základní |  | 0 | 1e-05 | 0.005989 | 0 | 0 | 16 | K | 2 |  |  |  | ROZPOCET |  |  |  |  | 0 | 0 | 0 | 0 | 0 | 1 | 0 | 16 | -1024197087
| VV |  | "Množství určené pomocí aplikace Výměry. | [14 empty] | VV | 2 | 1 | True | 0 | ROZPOCET
| VV |  | "podlaha 2.NP" | [14 empty] | VV | 2 | 1 | True | 0 | ROZPOCET
| VV |  | "285,190 | [14 empty] | VV | 2 | 1 | True | 0 | ROZPOCET
| VV |  | VV0022 |  | 285.19 | [12 empty] | VV | 2 | 2 | True | 1 | ROZPOCET
| VV |  | 285,19*2,1 'Přepočtené koeficientem množství |  | 598.899 | [12 empty] | VV | 2 | 2 | False | 1 | ROZPOCET
105 | M | 60512125 | hranol stavební řezivo průřezu do 120cm2 do dl 6m | m3 | 1.653 |  | 0 | CS ÚRS 2025 02 |  | základní |  | 0 | 0.55 | 0.90915 | 0 | 0 | 32 | M | 2 |  |  |  | ROZPOCET |  |  |  |  | 0 | 0 | 0 | 0 | 0 | 1 | 0 | 16 | 579356913
| VV |  | 598,899*0,04*0,06 |  | 1.437 | [12 empty] | VV | 2 | 2 | True | 0 | ROZPOCET
| VV |  | Součet |  | 1.437 | [12 empty] | VV | 2 | 4 | True | 1 | ROZPOCET
| VV |  | 1,437*1,15 'Přepočtené koeficientem množství |  | 1.653 | [12 empty] | VV | 2 | 2 | False | 1 | ROZPOCET
106 | K | 762810026 | Záklop stropů z desek OSB tl 22 mm na pero a drážku šroubovaných na trámy | m2 | 293.56 |  | 0 | CS ÚRS 2025 02 |  | základní |  | 0 | 0.01389 | 4.0775 | 0 | 0 | 16 | K | 2 |  |  |  | ROZPOCET |  |  |  |  | 0 | 0 | 0 | 0 | 0 | 1 | 0 | 16 | -463783318
| VV |  | "Množství určené pomocí aplikace Výměry. | [14 empty] | VV | 2 | 1 | True | 0 | ROZPOCET
| VV |  | "293,560"střešní plášť 2.NP" | [14 empty] | VV | 2 | 1 | True | 0 | ROZPOCET
| VV |  | VV0026 |  | 293.56 | [12 empty] | VV | 2 | 2 | True | 1 | ROZPOCET
107 | K | 762810126 | Záklop stropů z cementotřískových desek tl 22 mm na pero a drážku šroubovaných na trámy | m2 | 49.75 |  | 0 | CS ÚRS 2025 02 |  | základní |  | 0 | 0.03411 | 1.697 | 0 | 0 | 16 | K | 2 |  |  |  | ROZPOCET |  |  |  |  | 0 | 0 | 0 | 0 | 0 | 1 | 0 | 16 | -786117727
| VV |  | "markýzy" | [14 empty] | VV | 2 | 1 | True | 0 | ROZPOCET
| VV |  | 3*1,5 |  | 4.5 | [12 empty] | VV | 2 | 2 | True | 0 | ROZPOCET
| VV |  | 2*(12*1,4) |  | 33.6 | [12 empty] | VV | 2 | 2 | True | 0 | ROZPOCET
| VV |  | 7,65*1 |  | 7.65 | [12 empty] | VV | 2 | 2 | True | 0 | ROZPOCET
| VV |  | 2,5*1 |  | 2.5 | [12 empty] | VV | 2 | 2 | True | 0 | ROZPOCET
| VV |  | 1,5*1 |  | 1.5 | [12 empty] | VV | 2 | 2 | True | 0 | ROZPOCET
| VV |  | Součet |  | 49.75 | [12 empty] | VV | 2 | 4 | True | 1 | ROZPOCET
108 | K | 998762102 | Přesun hmot tonážní pro kce tesařské v objektech v přes 6 do 12 m | t | 26.477 |  | 0 | CS ÚRS 2025 02 |  | základní |  | 0 | 0 | 0 | 0 | 0 | 16 | K | 2 |  |  |  | ROZPOCET |  |  |  |  | 0 | 0 | 0 | 0 | 0 | 1 | 0 | 16 | 676524049
| D | 763 | Konstrukce suché výstavby |  |  |  | 0 |  |  |  |  | 0 |  | 42.667 |  | 0 | 2 | D | 1 |  |  |  | ROZPOCET | [10 empty] | 0
109 | K | 763111321 | SDK příčka tl 75 mm profil CW+UW 50 desky 1xDF 12,5 s izolací EI 45 Rw do 46 dB | m2 | 25.369 |  | 0 | CS ÚRS 2025 02 |  | základní |  | 0 | 0.02792 | 0.7083 | 0 | 0 | 16 | K | 2 |  |  |  | ROZPOCET |  |  |  |  | 0 | 0 | 0 | 0 | 0 | 1 | 0 | 16 | 60354962
| VV |  | "Množství určené pomocí aplikace Výměry. | [14 empty] | VV | 2 | 1 | True | 0 | ROZPOCET
| VV |  | "V050" | [14 empty] | VV | 2 | 1 | True | 0 | ROZPOCET
| VV |  | "1.NP" | [14 empty] | VV | 2 | 1 | True | 0 | ROZPOCET
| VV |  | "(4,782+1,735+2,826)*2,65 | [14 empty] | VV | 2 | 1 | True | 0 | ROZPOCET
| VV |  | "odpdočet otvorů" | [14 empty] | VV | 2 | 1 | True | 0 | ROZPOCET
| VV |  | "-0,8*2,02*2 | [14 empty] | VV | 2 | 1 | True | 0 | ROZPOCET
| VV |  | "-0,9*2,02 | [14 empty] | VV | 2 | 1 | True | 0 | ROZPOCET
| VV |  | "2.NP" | [14 empty] | VV | 2 | 1 | True | 0 | ROZPOCET
| VV |  | "2,822*2,65 | [14 empty] | VV | 2 | 1 | True | 0 | ROZPOCET
| VV |  | "odpočet otvorů" | [14 empty] | VV | 2 | 1 | True | 0 | ROZPOCET
| VV |  | "-0,9*2,02 | [14 empty] | VV | 2 | 1 | True | 0 | ROZPOCET
| VV |  | VV0035 |  | 25.369 | [12 empty] | VV | 2 | 2 | True | 1 | ROZPOCET
110 | K | 763111323 | SDK příčka tl 100 mm profil CW+UW 75 desky 1xDF 12,5 s izolací EI 45 Rw do 49 dB | m2 | 12.95 |  | 0 | CS ÚRS 2025 02 |  | základní |  | 0 | 0.02866 | 0.37115 | 0 | 0 | 16 | K | 2 |  |  |  | ROZPOCET |  |  |  |  | 0 | 0 | 0 | 0 | 0 | 1 | 0 | 16 | 1229877245
| VV |  | "Množství určené pomocí aplikace Výměry. | [14 empty] | VV | 2 | 1 | True | 0 | ROZPOCET
| VV |  | "V075" | [14 empty] | VV | 2 | 1 | True | 0 | ROZPOCET
| VV |  | "1.NP" | [14 empty] | VV | 2 | 1 | True | 0 | ROZPOCET
| VV |  | "2,799*2,65 | [14 empty] | VV | 2 | 1 | True | 0 | ROZPOCET
| VV |  | "2.NP" | [14 empty] | VV | 2 | 1 | True | 0 | ROZPOCET
| VV |  | "2,088*2,65 | [14 empty] | VV | 2 | 1 | True | 0 | ROZPOCET
| VV |  | VV0036 |  | 12.95 | [12 empty] | VV | 2 | 2 | True | 1 | ROZPOCET
111 | K | 763111326 | SDK příčka tl 125 mm profil CW+UW 100 desky 1xDF 12,5 s izolací EI 45 Rw do 51 dB | m2 | 193.61 |  | 0 | CS ÚRS 2025 02 |  | základní |  | 0 | 0.03087 | 5.9767 | 0 | 0 | 16 | K | 2 |  |  |  | ROZPOCET |  |  |  |  | 0 | 0 | 0 | 0 | 0 | 1 | 0 | 16 | 1204621855
| VV |  | "Množství určené pomocí aplikace Výměry. | [14 empty] | VV | 2 | 1 | True | 0 | ROZPOCET
| VV |  | "1.NP" | [14 empty] | VV | 2 | 1 | True | 0 | ROZPOCET
| VV |  | "(2,785+2,785+2,785+32,785+2,760)*2,65 | [14 empty] | VV | 2 | 1 | True | 0 | ROZPOCET
| VV |  | "odpočet otvorů" | [14 empty] | VV | 2 | 1 | True | 0 | ROZPOCET
| VV |  | "-6*(0,9*2,02) | [14 empty] | VV | 2 | 1 | True | 0 | ROZPOCET
| VV |  | "-1*(1*2,02) | [14 empty] | VV | 2 | 1 | True | 0 | ROZPOCET
| VV |  | "2.NP" | [14 empty] | VV | 2 | 1 | True | 0 | ROZPOCET
| VV |  | "(2,797+1,850+2,797+3,553+1,500+2,810+14,833+4,468+2,785)*2,65 | [14 empty] | VV | 2 | 1 | True | 0 | ROZPOCET
| VV |  | "odpočet otvorů" | [14 empty] | VV | 2 | 1 | True | 0 | ROZPOCET
| VV |  | "-1*(0,8*2,02) | [14 empty] | VV | 2 | 1 | True | 0 | ROZPOCET
| VV |  | "-4*(0,9*2,02) | [14 empty] | VV | 2 | 1 | True | 0 | ROZPOCET
| VV |  | VV0032 |  | 193.61 | [12 empty] | VV | 2 | 2 | True | 1 | ROZPOCET
112 | K | 763111327 | SDK příčka tl 175 mm profil CW+UW 150 desky 1xDF 12,5 s izolací EI 45 Rw do 51 dB | m2 | 15.992 |  | 0 | CS ÚRS 2025 02 |  | základní |  | 0 | 0.03009 | 0.4812 | 0 | 0 | 16 | K | 2 |  |  |  | ROZPOCET |  |  |  |  | 0 | 0 | 0 | 0 | 0 | 1 | 0 | 16 | 1712043183
| VV |  | "Množství určené pomocí aplikace Výměry. | [14 empty] | VV | 2 | 1 | True | 0 | ROZPOCET
| VV |  | "V150" | [14 empty] | VV | 2 | 1 | True | 0 | ROZPOCET
| VV |  | "1.NP" | [14 empty] | VV | 2 | 1 | True | 0 | ROZPOCET
| VV |  | "(2,822+1,718)*2,65 | [14 empty] | VV | 2 | 1 | True | 0 | ROZPOCET
| VV |  | "odpočet otvorů" | [14 empty] | VV | 2 | 1 | True | 0 | ROZPOCET
| VV |  | "-0,8*2,085 | [14 empty] | VV | 2 | 1 | True | 0 | ROZPOCET
| VV |  | "2.NP" | [14 empty] | VV | 2 | 1 | True | 0 | ROZPOCET
| VV |  | "2,810*2,65 | [14 empty] | VV | 2 | 1 | True | 0 | ROZPOCET
| VV |  | "odpočet otvorů" | [14 empty] | VV | 2 | 1 | True | 0 | ROZPOCET
| VV |  | "-0,9*2,02 | [14 empty] | VV | 2 | 1 | True | 0 | ROZPOCET
| VV |  | VV0034 |  | 15.992 | [12 empty] | VV | 2 | 2 | True | 1 | ROZPOCET
113 | K | 763111713 | SDK příčka ukončení ve volném prostoru | m | 5.3 |  | 0 | CS ÚRS 2025 02 |  | základní |  | 0 | 0.00162 | 0.008586 | 0 | 0 | 16 | K | 2 |  |  |  | ROZPOCET |  |  |  |  | 0 | 0 | 0 | 0 | 0 | 1 | 0 | 16 | 194462116
| VV |  | "2.NP" 2*2,65 |  | 5.3 | [12 empty] | VV | 2 | 2 | True | 0 | ROZPOCET
| VV |  | Součet |  | 5.3 | [12 empty] | VV | 2 | 4 | True | 1 | ROZPOCET
114 | K | 763111717 | SDK příčka základní penetrační nátěr (oboustranně) | m2 | 247.921 |  | 0 | CS ÚRS 2025 02 |  | základní |  | 0 | 0.0002 | 0.049584 | 0 | 0 | 16 | K | 2 |  |  |  | ROZPOCET |  |  |  |  | 0 | 0 | 0 | 0 | 0 | 1 | 0 | 16 | -1081929531
| VV |  | 25,369+12,95+193,61+15,992 |  | 247.921 | [12 empty] | VV | 2 | 2 | True | 0 | ROZPOCET
| VV |  | Součet |  | 247.921 | [12 empty] | VV | 2 | 4 | True | 1 | ROZPOCET
115 | K | 763111718 | SDK příčka úprava styku příčky a podhledu separační páskou a akrylátem (oboustranně) | m | 288.376 |  | 0 | CS ÚRS 2025 02 |  | základní |  | 0 | 0.00025 | 0.072094 | 0 | 0 | 16 | K | 2 |  |  |  | ROZPOCET |  |  |  |  | 0 | 0 | 0 | 0 | 0 | 1 | 0 | 16 | -573364055
| VV |  | "Množství určené pomocí aplikace Výměry. | [14 empty] | VV | 2 | 1 | True | 0 | ROZPOCET
| VV |  | "1.NP" | [14 empty] | VV | 2 | 1 | True | 0 | ROZPOCET
| VV |  | "(2,785+2,785+2,785+32,785+2,760+6,338+6,353+6,325+6,338+6,325+6,333+6,338+6,338+6,338+6,334+6,338+6,338+6,338+6,338+6,338+6,338+2,822+1,718+4,782+... | [14 empty] | VV | 2 | 1 | True | 0 | ROZPOCET
| VV |  | "2.NP" | [14 empty] | VV | 2 | 1 | True | 0 | ROZPOCET
| VV |  | "(2,797+1,850+2,797+3,553+1,500+2,810+14,833+4,468+2,785+7,650+7,651+6,338+6,353+6,337+6,334+6,314+6,338+6,338+6,338+7,651+7,651+2,810+2,822+2,088) | [14 empty] | VV | 2 | 1 | True | 0 | ROZPOCET
| VV |  | VV0050 |  | 288.376 | [12 empty] | VV | 2 | 2 | True | 1 | ROZPOCET
116 | K | 763111741 | Montáž parotěsné zábrany do SDK příčky | m2 | 788.055 |  | 0 | CS ÚRS 2025 02 |  | základní |  | 0 | 0 | 0 | 0 | 0 | 16 | K | 2 |  |  |  | ROZPOCET |  |  |  |  | 0 | 0 | 0 | 0 | 0 | 1 | 0 | 16 | -1937764638
| VV |  | "O100" | [14 empty] | VV | 2 | 1 | True | 0 | ROZPOCET
| VV |  | "1.NP" | [14 empty] | VV | 2 | 1 | True | 0 | ROZPOCET
| VV |  | ( 62,118 + 4,799 )*3 |  | 200.751 | [12 empty] | VV | 2 | 2 | True | 0 | ROZPOCET
| VV |  | "odpočet otvorů" | [14 empty] | VV | 2 | 1 | True | 0 | ROZPOCET
| VV |  | -0,9*2,07*3 |  | -5.589 | [12 empty] | VV | 2 | 2 | True | 0 | ROZPOCET
| VV |  | -0,8*2,07*3 |  | -4.968 | [12 empty] | VV | 2 | 2 | True | 0 | ROZPOCET
| VV |  | -2,4*0,6*9 |  | -12.96 | [12 empty] | VV | 2 | 2 | True | 0 | ROZPOCET
| VV |  | -2,3*0,6 |  | -1.38 | [12 empty] | VV | 2 | 2 | True | 0 | ROZPOCET
| VV |  | -1,2*1,2 |  | -1.44 | [12 empty] | VV | 2 | 2 | True | 0 | ROZPOCET
| VV |  | -1,4*1,2 |  | -1.68 | [12 empty] | VV | 2 | 2 | True | 0 | ROZPOCET
| VV |  | -0,6*1,2*2 |  | -1.44 | [12 empty] | VV | 2 | 2 | True | 0 | ROZPOCET
| VV |  | -1,8*2,07 |  | -3.726 | [12 empty] | VV | 2 | 2 | True | 0 | ROZPOCET
| VV |  | "2.NP" | [14 empty] | VV | 2 | 1 | True | 0 | ROZPOCET
| VV |  | ( 7,238 + 42,239 + 4,818 )*2,85 |  | 154.741 | [12 empty] | VV | 2 | 2 | True | 0 | ROZPOCET
| VV |  | "odpočet otvorů" | [14 empty] | VV | 2 | 1 | True | 0 | ROZPOCET
| VV |  | -1,4*1,2*4 |  | -6.72 | [12 empty] | VV | 2 | 2 | True | 0 | ROZPOCET
| VV |  | -2,4*0,6*5 |  | -7.2 | [12 empty] | VV | 2 | 2 | True | 0 | ROZPOCET
| VV |  | -0,6*1,2*2 |  | -1.44 | [12 empty] | VV | 2 | 2 | True | 0 | ROZPOCET
| VV |  | "O200" | [14 empty] | VV | 2 | 1 | True | 0 | ROZPOCET
| VV |  | "2.NP" | [14 empty] | VV | 2 | 1 | True | 0 | ROZPOCET
| VV |  | ( 12,088 + 11,912 )*2,85 |  | 68.4 | [12 empty] | VV | 2 | 2 | True | 0 | ROZPOCET
| VV |  | "odpočet otvorů" | [14 empty] | VV | 2 | 1 | True | 0 | ROZPOCET
| VV |  | -2*4*2,57*2,5 |  | -51.4 | [12 empty] | VV | 2 | 2 | True | 0 | ROZPOCET
| VV |  | "vnitřní stěna mezi moduly O075" | [14 empty] | VV | 2 | 1 | True | 0 | ROZPOCET
| VV |  | "1.NP" | [14 empty] | VV | 2 | 1 | True | 0 | ROZPOCET
| VV |  | ( 6,338 + 6,353 + 6,325 + 6,338 + 6,325 + 6,333 + 6,338 + 6,338 + 6,338 + 6,334 + 6,338 + 6,338 + 6,338 + 6,338 + 6,338 + 6,338 )*2,65 |  | 268.678 | [12 empty] | VV | 2 | 2 | True | 0 | ROZPOCET
| VV |  | "odpočet otvorů" | [14 empty] | VV | 2 | 1 | True | 0 | ROZPOCET
| VV |  | -4*(0,9*2,02) |  | -7.272 | [12 empty] | VV | 2 | 2 | True | 0 | ROZPOCET
| VV |  | "2.NP" | [14 empty] | VV | 2 | 1 | True | 0 | ROZPOCET
| VV |  | ( 7,650 + 7,651 + 6,338 + 6,353 + 6,337 + 6,334 + 6,314 + 6,338 + 6,338 + 6,338 + 7,651 + 7,651 )*2,65 |  | 215.426 | [12 empty] | VV | 2 | 2 | True | 0 | ROZPOCET
| VV |  | "odpočet otvorů" | [14 empty] | VV | 2 | 1 | True | 0 | ROZPOCET
| VV |  | -7*(0,9*2,02) |  | -12.726 | [12 empty] | VV | 2 | 2 | True | 0 | ROZPOCET
| VV |  | Součet |  | 788.055 | [12 empty] | VV | 2 | 4 | True | 1 | ROZPOCET
117 | M | 28329012 | fólie PE vyztužená pro parotěsnou vrstvu (reakce na oheň - třída F) 140g/m2 | m2 | 885.38 |  | 0 | CS ÚRS 2025 02 |  | základní |  | 0 | 0.00014 | 0.12395 | 0 | 0 | 32 | M | 2 |  |  |  | ROZPOCET |  |  |  |  | 0 | 0 | 0 | 0 | 0 | 1 | 0 | 16 | -1996603700
| VV |  | 788,055*1,1235 'Přepočtené koeficientem množství |  | 885.38 | [12 empty] | VV | 2 | 2 | False | 1 | ROZPOCET
118 | K | 763121421 | SDK stěna předsazená tl 62,5 mm profil CW+UW 50 deska 1xDF 12,5 s izolací EI 30 | m2 | 13.03 |  | 0 | CS ÚRS 2025 02 |  | základní |  | 0 | 0.01481 | 0.19297 | 0 | 0 | 16 | K | 2 |  |  |  | ROZPOCET |  |  |  |  | 0 | 0 | 0 | 0 | 0 | 1 | 0 | 16 | 1451761470
| VV |  | "Množství určené pomocí aplikace Výměry. | [14 empty] | VV | 2 | 1 | True | 0 | ROZPOCET
| VV |  | "G050F" | [14 empty] | VV | 2 | 1 | True | 0 | ROZPOCET
| VV |  | "1.NP" | [14 empty] | VV | 2 | 1 | True | 0 | ROZPOCET
| VV |  | "(0,520+0,520+0,515+0,520+0,520+0,397)*2,65 | [14 empty] | VV | 2 | 1 | True | 0 | ROZPOCET
| VV |  | "2.NP" | [14 empty] | VV | 2 | 1 | True | 0 | ROZPOCET
| VV |  | "(0,393+0,466+0,520+0,546)*2,65 | [14 empty] | VV | 2 | 1 | True | 0 | ROZPOCET
| VV |  | VV0040 |  | 13.03 | [12 empty] | VV | 2 | 2 | True | 1 | ROZPOCET
119 | K | 763121425 | SDK stěna předsazená tl 112,5 mm profil CW+UW 100 deska 1xDF 12,5 s izolací EI 30 Rw do 12 dB | m2 | 323.949 |  | 0 | CS ÚRS 2025 02 |  | základní |  | 0 | 0.01624 | 5.2609 | 0 | 0 | 16 | K | 2 |  |  |  | ROZPOCET |  |  |  |  | 0 | 0 | 0 | 0 | 0 | 1 | 0 | 16 | -2020228612
| VV |  | "Množství určené pomocí aplikace Výměry. | [14 empty] | VV | 2 | 1 | True | 0 | ROZPOCET
| VV |  | "O100" | [14 empty] | VV | 2 | 1 | True | 0 | ROZPOCET
| VV |  | "1.NP" | [14 empty] | VV | 2 | 1 | True | 0 | ROZPOCET
| VV |  | "(62,118+4,799)*3 | [14 empty] | VV | 2 | 1 | True | 0 | ROZPOCET
| VV |  | "odpočet otvorů" | [14 empty] | VV | 2 | 1 | True | 0 | ROZPOCET
| VV |  | "-0,9*2,07*3 | [14 empty] | VV | 2 | 1 | True | 0 | ROZPOCET
| VV |  | "-0,8*2,07*3 | [14 empty] | VV | 2 | 1 | True | 0 | ROZPOCET
| VV |  | "-2,4*0,6*9 | [14 empty] | VV | 2 | 1 | True | 0 | ROZPOCET
| VV |  | "-2,3*0,6 | [14 empty] | VV | 2 | 1 | True | 0 | ROZPOCET
| VV |  | "-1,2*1,2 | [14 empty] | VV | 2 | 1 | True | 0 | ROZPOCET
| VV |  | "-1,4*1,2 | [14 empty] | VV | 2 | 1 | True | 0 | ROZPOCET
| VV |  | "-0,6*1,2*2 | [14 empty] | VV | 2 | 1 | True | 0 | ROZPOCET
| VV |  | "-1,8*2,07 | [14 empty] | VV | 2 | 1 | True | 0 | ROZPOCET
| VV |  | "2.NP" | [14 empty] | VV | 2 | 1 | True | 0 | ROZPOCET
| VV |  | "(7,238+42,239+4,818)*2,85 | [14 empty] | VV | 2 | 1 | True | 0 | ROZPOCET
| VV |  | "odpočet otvorů" | [14 empty] | VV | 2 | 1 | True | 0 | ROZPOCET
| VV |  | "-1,4*1,2*4 | [14 empty] | VV | 2 | 1 | True | 0 | ROZPOCET
| VV |  | "-2,4*0,6*5 | [14 empty] | VV | 2 | 1 | True | 0 | ROZPOCET
| VV |  | "-0,6*1,2*2 | [14 empty] | VV | 2 | 1 | True | 0 | ROZPOCET
| VV |  | "O200" | [14 empty] | VV | 2 | 1 | True | 0 | ROZPOCET
| VV |  | "2.NP" | [14 empty] | VV | 2 | 1 | True | 0 | ROZPOCET
| VV |  | "(12,088+11,912)*2,85 | [14 empty] | VV | 2 | 1 | True | 0 | ROZPOCET
| VV |  | "odpočet otvorů" | [14 empty] | VV | 2 | 1 | True | 0 | ROZPOCET
| VV |  | "-2*4*2,57*2,5 | [14 empty] | VV | 2 | 1 | True | 0 | ROZPOCET
| VV |  | VV0045 |  | 323.949 | [12 empty] | VV | 2 | 2 | True | 1 | ROZPOCET
120 | K | 763121431 | SDK stěna předsazená tl 62,5 mm profil CW+UW 50 deska 1xDFH2 12,5 s izolací EI 30 Rw do 12 dB | m2 | 91.735 |  | 0 | CS ÚRS 2025 02 |  | základní |  | 0 | 0.01482 | 1.3595 | 0 | 0 | 16 | K | 2 |  |  |  | ROZPOCET |  |  |  |  | 0 | 0 | 0 | 0 | 0 | 1 | 0 | 16 | -1762736777
| VV |  | "Množství určené pomocí aplikace Výměry. | [14 empty] | VV | 2 | 1 | True | 0 | ROZPOCET
| VV |  | "I050" | [14 empty] | VV | 2 | 1 | True | 0 | ROZPOCET
| VV |  | "1.NP" | [14 empty] | VV | 2 | 1 | True | 0 | ROZPOCET
| VV |  | "(1,900+1,950+2,012+3,010+2,408+3,200+1,747+0,913+0,910+0,910+1,578+1,572+0,826+1,056)*2,65 | [14 empty] | VV | 2 | 1 | True | 0 | ROZPOCET
| VV |  | "2.NP" | [14 empty] | VV | 2 | 1 | True | 0 | ROZPOCET
| VV |  | "(2,628+1,850+0,910+0,910+1,565+1,565+1,197)*2,65 | [14 empty] | VV | 2 | 1 | True | 0 | ROZPOCET
| VV |  | VV0037 |  | 91.735 | [12 empty] | VV | 2 | 2 | True | 1 | ROZPOCET
121 | K | 763121423 | SDK stěna předsazená tl 87,5 mm profil CW+UW 75 deska 1xDF 12,5 s izolací EI 30 Rw do 12 dB | m2 | 464.106 |  | 0 | CS ÚRS 2025 02 |  | základní |  | 0 | 0.01557 | 7.2261 | 0 | 0 | 16 | K | 2 |  |  |  | ROZPOCET |  |  |  |  | 0 | 0 | 0 | 0 | 0 | 1 | 0 | 16 | 238644269
| VV |  | "Množství určené pomocí aplikace Výměry. | [14 empty] | VV | 2 | 1 | True | 0 | ROZPOCET
| VV |  | "vnitřní stěna mezi moduly O075" | [14 empty] | VV | 2 | 1 | True | 0 | ROZPOCET
| VV |  | "1.NP" | [14 empty] | VV | 2 | 1 | True | 0 | ROZPOCET
| VV |  | "(6,338+6,353+6,325+6,338+6,325+6,333+6,338+6,338+6,338+6,334+6,338+6,338+6,338+6,338+6,338+6,338)*2,65 | [14 empty] | VV | 2 | 1 | True | 0 | ROZPOCET
| VV |  | "odpočet otvorů" | [14 empty] | VV | 2 | 1 | True | 0 | ROZPOCET
| VV |  | "-4*(0,9*2,02) | [14 empty] | VV | 2 | 1 | True | 0 | ROZPOCET
| VV |  | "2.NP" | [14 empty] | VV | 2 | 1 | True | 0 | ROZPOCET
| VV |  | "(7,650+7,651+6,338+6,353+6,337+6,334+6,314+6,338+6,338+6,338+7,651+7,651)*2,65 | [14 empty] | VV | 2 | 1 | True | 0 | ROZPOCET
| VV |  | "odpočet otvorů" | [14 empty] | VV | 2 | 1 | True | 0 | ROZPOCET
| VV |  | "-7*(0,9*2,02) | [14 empty] | VV | 2 | 1 | True | 0 | ROZPOCET
| VV |  | VV0033 |  | 464.106 | [12 empty] | VV | 2 | 2 | True | 1 | ROZPOCET
122 | K | 763121714 | SDK stěna předsazená základní penetrační nátěr | m2 | 892.82 |  | 0 | CS ÚRS 2025 02 |  | základní |  | 0 | 0.0001 | 0.089282 | 0 | 0 | 16 | K | 2 |  |  |  | ROZPOCET |  |  |  |  | 0 | 0 | 0 | 0 | 0 | 1 | 0 | 16 | 597653352
| VV |  | 13,03+323,949+91,735+464,106 |  | 892.82 | [12 empty] | VV | 2 | 2 | True | 0 | ROZPOCET
| VV |  | Součet |  | 892.82 | [12 empty] | VV | 2 | 4 | True | 1 | ROZPOCET
123 | K | 763121715 | SDK stěna předsazená úprava styku stěny a podhledu separační páskou a akrylátem | m | 199.746 |  | 0 | CS ÚRS 2025 02 |  | základní |  | 0 | 0.00013 | 0.025967 | 0 | 0 | 16 | K | 2 |  |  |  | ROZPOCET |  |  |  |  | 0 | 0 | 0 | 0 | 0 | 1 | 0 | 16 | 1555979450
| VV |  | "Množství určené pomocí aplikace Výměry. | [14 empty] | VV | 2 | 1 | True | 0 | ROZPOCET
| VV |  | "1.NP" | [14 empty] | VV | 2 | 1 | True | 0 | ROZPOCET
| VV |  | "(1,900+1,950+2,012+3,010+2,408+3,200+1,747+0,913+0,910+0,910+1,578+1,572+0,826+1,056+7,000+2,000+0,520+0,520+0,515+0,520+0,520+0,397+62,118+4,799) | [14 empty] | VV | 2 | 1 | True | 0 | ROZPOCET
| VV |  | "2.NP" | [14 empty] | VV | 2 | 1 | True | 0 | ROZPOCET
| VV |  | "(2,628+1,850+0,910+0,910+1,565+1,565+1,197+3,000+3,000+0,393+0,466+0,520+0,546+7,238+42,239+4,818+12,088+11,912) | [14 empty] | VV | 2 | 1 | True | 0 | ROZPOCET
| VV |  | VV0051 |  | 199.746 | [12 empty] | VV | 2 | 2 | True | 1 | ROZPOCET
124 | K | 763131431 | SDK podhled deska 1xDF 12,5 bez izolace dvouvrstvá spodní kce profil CD+UD REI do 90 | m2 | 455.32 |  | 0 | CS ÚRS 2025 02 |  | základní |  | 0 | 0.01386 | 6.3107 | 0 | 0 | 16 | K | 2 |  |  |  | ROZPOCET |  |  |  |  | 0 | 0 | 0 | 0 | 0 | 1 | 0 | 16 | 3469889
| VV |  | "Množství určené pomocí aplikace Výměry. | [14 empty] | VV | 2 | 1 | True | 0 | ROZPOCET
| VV |  | "1.NP" | [14 empty] | VV | 2 | 1 | True | 0 | ROZPOCET
| VV |  | "(59,210+4,120+35,440+11,780+35,440+35,440+17,010+11,970+4,610) | [14 empty] | VV | 2 | 1 | True | 0 | ROZPOCET
| VV |  | "2.NP" | [14 empty] | VV | 2 | 1 | True | 0 | ROZPOCET
| VV |  | "(37,860+3,940+3,340+16,990+12,960+35,440+35,440+13,370+7,150+1,990+22,820+49,000) | [14 empty] | VV | 2 | 1 | True | 0 | ROZPOCET
| VV |  | VV0054 |  | 455.32 | [12 empty] | VV | 2 | 2 | True | 1 | ROZPOCET
125 | K | 763131471 | SDK podhled deska 1xDFH2 12,5 bez izolace dvouvrstvá spodní kce profil CD+UD REI do 90 | m2 | 67.67 |  | 0 | CS ÚRS 2025 02 |  | základní |  | 0 | 0.01386 | 0.93791 | 0 | 0 | 16 | K | 2 |  |  |  | ROZPOCET |  |  |  |  | 0 | 0 | 0 | 0 | 0 | 1 | 0 | 16 | -1708212722
126 | K | 763131714 | SDK podhled základní penetrační nátěr | m2 | 522.99 |  | 0 | CS ÚRS 2025 02 |  | základní |  | 0 | 0.0001 | 0.052299 | 0 | 0 | 16 | K | 2 |  |  |  | ROZPOCET |  |  |  |  | 0 | 0 | 0 | 0 | 0 | 1 | 0 | 16 | -1380984317
| VV |  | "Množství určené pomocí aplikace Výměry. | [14 empty] | VV | 2 | 1 | True | 0 | ROZPOCET
| VV |  | "1.NP" | [14 empty] | VV | 2 | 1 | True | 0 | ROZPOCET
| VV |  | "(59,210+4,120+5,130+5,000+4,870+35,440+7,980+6,850+11,780+1,400+2,950+35,440+9,800+6,130+35,440+17,010+11,970+4,610) | [14 empty] | VV | 2 | 1 | True | 0 | ROZPOCET
| VV |  | "2.NP" | [14 empty] | VV | 2 | 1 | True | 0 | ROZPOCET
| VV |  | "(37,860+3,940+3,340+16,990+12,960+35,440+9,800+6,120+35,440+13,370+7,150+1,990+1,640+22,820+49,000) | [14 empty] | VV | 2 | 1 | True | 0 | ROZPOCET
| VV |  | VV0055 |  | 522.99 | [12 empty] | VV | 2 | 2 | True | 1 | ROZPOCET
127 | K | 763131751 | Montáž parotěsné zábrany do SDK podhledu | m2 | 522.99 |  | 0 | CS ÚRS 2025 02 |  | základní |  | 0 | 0 | 0 | 0 | 0 | 16 | K | 2 |  |  |  | ROZPOCET |  |  |  |  | 0 | 0 | 0 | 0 | 0 | 1 | 0 | 16 | 508029616
| VV |  | "Množství určené pomocí aplikace Výměry. | [14 empty] | VV | 2 | 1 | True | 0 | ROZPOCET
| VV |  | "1.NP" | [14 empty] | VV | 2 | 1 | True | 0 | ROZPOCET
| VV |  | "(59,210+4,120+5,130+5,000+4,870+35,440+7,980+6,850+11,780+1,400+2,950+35,440+9,800+6,130+35,440+17,010+11,970+4,610) | [14 empty] | VV | 2 | 1 | True | 0 | ROZPOCET
| VV |  | "2.NP" | [14 empty] | VV | 2 | 1 | True | 0 | ROZPOCET
| VV |  | "(37,860+3,940+3,340+16,990+12,960+35,440+9,800+6,120+35,440+13,370+7,150+1,990+1,640+22,820+49,000) | [14 empty] | VV | 2 | 1 | True | 0 | ROZPOCET
| VV |  | VV0055 |  | 522.99 | [12 empty] | VV | 2 | 2 | True | 1 | ROZPOCET
128 | M | 28329012 | fólie PE vyztužená pro parotěsnou vrstvu (reakce na oheň - třída F) 140g/m2 | m2 | 587.579 |  | 0 | CS ÚRS 2025 02 |  | základní |  | 0 | 0.00014 | 0.082261 | 0 | 0 | 32 | M | 2 |  |  |  | ROZPOCET |  |  |  |  | 0 | 0 | 0 | 0 | 0 | 1 | 0 | 16 | -623762474
| VV |  | 522,99*1,1235 'Přepočtené koeficientem množství |  | 587.579 | [12 empty] | VV | 2 | 2 | False | 1 | ROZPOCET
129 | K | 763131752 | Montáž jedné vrstvy tepelné izolace do SDK podhledu | m2 | 522.99 |  | 0 | CS ÚRS 2025 02 |  | základní |  | 0 | 0 | 0 | 0 | 0 | 16 | K | 2 |  |  |  | ROZPOCET |  |  |  |  | 0 | 0 | 0 | 0 | 0 | 1 | 0 | 16 | 842085608
| VV |  | "Množství určené pomocí aplikace Výměry. | [14 empty] | VV | 2 | 1 | True | 0 | ROZPOCET
| VV |  | "1.NP" | [14 empty] | VV | 2 | 1 | True | 0 | ROZPOCET
| VV |  | "(59,210+4,120+5,130+5,000+4,870+35,440+7,980+6,850+11,780+1,400+2,950+35,440+9,800+6,130+35,440+17,010+11,970+4,610) | [14 empty] | VV | 2 | 1 | True | 0 | ROZPOCET
| VV |  | "2.NP" | [14 empty] | VV | 2 | 1 | True | 0 | ROZPOCET
| VV |  | "(37,860+3,940+3,340+16,990+12,960+35,440+9,800+6,120+35,440+13,370+7,150+1,990+1,640+22,820+49,000) | [14 empty] | VV | 2 | 1 | True | 0 | ROZPOCET
| VV |  | VV0055 |  | 522.99 | [12 empty] | VV | 2 | 2 | True | 1 | ROZPOCET
130 | M | 63150864 | pás tepelně izolační univerzální λ=0,038-0,039 tl 100mm | m2 | 533.45 |  | 0 | CS ÚRS 2025 02 |  | základní |  | 0 | 0.0028 | 1.4937 | 0 | 0 | 32 | M | 2 |  |  |  | ROZPOCET |  |  |  |  | 0 | 0 | 0 | 0 | 0 | 1 | 0 | 16 | 590390728
| VV |  | 522,99*1,02 'Přepočtené koeficientem množství |  | 533.45 | [12 empty] | VV | 2 | 2 | False | 1 | ROZPOCET
131 | K | 763131761 | Příplatek k SDK podhledu za plochu do 3 m2 jednotlivě | m2 | 5.03 |  | 0 | CS ÚRS 2025 02 |  | základní |  | 0 | 0 | 0 | 0 | 0 | 16 | K | 2 |  |  |  | ROZPOCET |  |  |  |  | 0 | 0 | 0 | 0 | 0 | 1 | 0 | 16 | -1796523787
| VV |  | "Množství určené pomocí aplikace Výměry. | [14 empty] | VV | 2 | 1 | True | 0 | ROZPOCET
| VV |  | "(1,400+1,990+1,640) | [14 empty] | VV | 2 | 1 | True | 0 | ROZPOCET
| VV |  | VV0056 |  | 5.03 | [12 empty] | VV | 2 | 2 | True | 1 | ROZPOCET
132 | K | 763164635 | SDK obklad kcí tvaru U š do 1,2 m desky 1xDF 12,5 | m | 13.25 |  | 0 | CS ÚRS 2025 02 |  | základní |  | 0 | 0.01486 | 0.19689 | 0 | 0 | 16 | K | 2 |  |  |  | ROZPOCET |  |  |  |  | 0 | 0 | 0 | 0 | 0 | 1 | 0 | 16 | 1333859651
| VV |  | "Množství určené pomocí aplikace Výměry. | [14 empty] | VV | 2 | 1 | True | 0 | ROZPOCET
| VV |  | "G020F" | [14 empty] | VV | 2 | 1 | True | 0 | ROZPOCET
| VV |  | "1.NP" | [14 empty] | VV | 2 | 1 | True | 0 | ROZPOCET
| VV |  | "2,000*2,65 | [14 empty] | VV | 2 | 1 | True | 0 | ROZPOCET
| VV |  | "2.NP" | [14 empty] | VV | 2 | 1 | True | 0 | ROZPOCET
| VV |  | "3,000*2,65 | [14 empty] | VV | 2 | 1 | True | 0 | ROZPOCET
| VV |  | VV0039 |  | 13.25 | [12 empty] | VV | 2 | 2 | True | 1 | ROZPOCET
133 | K | 763164735 | SDK obklad kcí uzavřeného tvaru š do 1,6 m desky 1xDF 12,5 | m | 26.5 |  | 0 | CS ÚRS 2025 02 |  | základní |  | 0 | 0.01936 | 0.51304 | 0 | 0 | 16 | K | 2 |  |  |  | ROZPOCET |  |  |  |  | 0 | 0 | 0 | 0 | 0 | 1 | 0 | 16 | -352886678
| VV |  | "Množství určené pomocí aplikace Výměry. | [14 empty] | VV | 2 | 1 | True | 0 | ROZPOCET
| VV |  | "G020F" | [14 empty] | VV | 2 | 1 | True | 0 | ROZPOCET
| VV |  | "1.NP" | [14 empty] | VV | 2 | 1 | True | 0 | ROZPOCET
| VV |  | "7,000*2,65 | [14 empty] | VV | 2 | 1 | True | 0 | ROZPOCET
| VV |  | "2.NP" | [14 empty] | VV | 2 | 1 | True | 0 | ROZPOCET
| VV |  | "3,000*2,65 | [14 empty] | VV | 2 | 1 | True | 0 | ROZPOCET
| VV |  | VV0038 |  | 26.5 | [12 empty] | VV | 2 | 2 | True | 1 | ROZPOCET
134 | K | 763181420 | Ztužující výplň otvoru pro dveře s UA a UW profilem pro příčky do 2,80 m | kus | 27 |  | 0 | CS ÚRS 2025 02 |  | základní |  | 0 | 0.01362 | 0.36774 | 0 | 0 | 16 | K | 2 |  |  |  | ROZPOCET |  |  |  |  | 0 | 0 | 0 | 0 | 0 | 1 | 0 | 16 | -1409652082
| VV |  | "Množství určené pomocí aplikace Výměry. | [14 empty] | VV | 2 | 1 | True | 0 | ROZPOCET
| VV |  | "14,000"1.NP" | [14 empty] | VV | 2 | 1 | True | 0 | ROZPOCET
| VV |  | "13,000"2.NP" | [14 empty] | VV | 2 | 1 | True | 0 | ROZPOCET
| VV |  | VV0052 |  | 27 | [12 empty] | VV | 2 | 2 | True | 1 | ROZPOCET
135 | K | 763183111 | Montáž pouzdra posuvných dveří s jednou kapsou pro jedno křídlo š do 800 mm do SDK příčky | kus | 3 |  | 0 | CS ÚRS 2025 02 |  | základní |  | 0 | 0 | 0 | 0 | 0 | 16 | K | 2 |  |  |  | ROZPOCET |  |  |  |  | 0 | 0 | 0 | 0 | 0 | 1 | 0 | 16 | -1791027639
| VV |  | 1+2 |  | 3 | [12 empty] | VV | 2 | 2 | True | 0 | ROZPOCET
| VV |  | Součet |  | 3 | [12 empty] | VV | 2 | 4 | True | 1 | ROZPOCET
136 | M | 55331691 | pouzdro stavební do SDK pro 1 křídlo posuvných dveří š 700mm v do 2100mm | kus | 1 |  | 0 | CS ÚRS 2025 02 |  | základní |  | 0 | 0.0365 | 0.0365 | 0 | 0 | 32 | M | 2 |  |  |  | ROZPOCET |  |  |  |  | 0 | 0 | 0 | 0 | 0 | 1 | 0 | 16 | -1031015574
137 | M | 55331692 | pouzdro stavební do SDK pro 1 křídlo posuvných dveří š 800mm v do 2100mm | kus | 2 |  | 0 | CS ÚRS 2025 02 |  | základní |  | 0 | 0.041 | 0.082 | 0 | 0 | 32 | M | 2 |  |  |  | ROZPOCET |  |  |  |  | 0 | 0 | 0 | 0 | 0 | 1 | 0 | 16 | -304898536
138 | K | 763251211 | Sádrovláknitá podlaha tl 25 mm z podlahových prvků tl 25 mm bez podsypu | m2 | 294.22 |  | 0 | CS ÚRS 2025 02 |  | základní |  | 0 | 0.03271 | 9.6239 | 0 | 0 | 16 | K | 2 |  |  |  | ROZPOCET |  |  |  |  | 0 | 0 | 0 | 0 | 0 | 1 | 0 | 16 | -1607930939
| VV |  | "Množství určené pomocí aplikace Výměry. | [14 empty] | VV | 2 | 1 | True | 0 | ROZPOCET
| VV |  | "294,220"podlaha 1.NP" | [14 empty] | VV | 2 | 1 | True | 0 | ROZPOCET
| VV |  | VV0017 |  | 294.22 | [12 empty] | VV | 2 | 2 | True | 1 | ROZPOCET
139 | K | 763411111 | Sanitární příčky do mokrého prostředí, desky s HPL - laminátem tl 13 mm | m2 | 46.311 |  | 0 | CS ÚRS 2025 02 |  | základní |  | 0 | 0.0171 | 0.79192 | 0 | 0 | 16 | K | 2 |  |  |  | ROZPOCET |  |  |  |  | 0 | 0 | 0 | 0 | 0 | 1 | 0 | 16 | -1439186867
| VV |  | "Množství určené pomocí aplikace Výměry. | [14 empty] | VV | 2 | 1 | True | 0 | ROZPOCET
| VV |  | "1.NP" | [14 empty] | VV | 2 | 1 | True | 0 | ROZPOCET
| VV |  | "(2,012+1,500+2,449+2,936+1,100+2,823+0,923)*2,65 | [14 empty] | VV | 2 | 1 | True | 0 | ROZPOCET
| VV |  | "2.NP" | [14 empty] | VV | 2 | 1 | True | 0 | ROZPOCET
| VV |  | "(2,823+0,910)*2,65 | [14 empty] | VV | 2 | 1 | True | 0 | ROZPOCET
| VV |  | VV0041 |  | 46.311 | [12 empty] | VV | 2 | 2 | True | 1 | ROZPOCET
140 | K | 763411121 | Dveře sanitárních příček, desky s HPL - laminátem tl 13 mm, š do 800 mm, v do 2000 mm | kus | 9 |  | 0 | CS ÚRS 2025 02 |  | základní |  | 0 | 0.02574 | 0.23166 | 0 | 0 | 16 | K | 2 |  |  |  | ROZPOCET |  |  |  |  | 0 | 0 | 0 | 0 | 0 | 1 | 0 | 16 | 38367489
| VV |  | "Množství určené pomocí aplikace Výměry. | [14 empty] | VV | 2 | 1 | True | 0 | ROZPOCET
| VV |  | "7,000"1.NP" | [14 empty] | VV | 2 | 1 | True | 0 | ROZPOCET
| VV |  | "2,000"2.NP" | [14 empty] | VV | 2 | 1 | True | 0 | ROZPOCET
| VV |  | VV0042 |  | 9 | [12 empty] | VV | 2 | 2 | True | 1 | ROZPOCET
141 | K | 998763302 | Přesun hmot tonážní pro konstrukce montované z desek v objektech v přes 6 do 12 m | t | 42.667 |  | 0 | CS ÚRS 2025 02 |  | základní |  | 0 | 0 | 0 | 0 | 0 | 16 | K | 2 |  |  |  | ROZPOCET |  |  |  |  | 0 | 0 | 0 | 0 | 0 | 1 | 0 | 16 | -1836477347
| D | 764 | Konstrukce klempířské |  |  |  | 0 |  |  |  |  | 0 |  | 0.92662 |  | 0 | 2 | D | 1 |  |  |  | ROZPOCET | [10 empty] | 0
142 | K | 764212660 | Oplechování rovné okapové hrany z Pz s povrchovou úpravou rš 120 mm | m | 82.78 |  | 0 | CS ÚRS 2025 02 |  | základní |  | 0 | 0.00138 | 0.11424 | 0 | 0 | 16 | K | 2 |  |  |  | ROZPOCET |  |  |  |  | 0 | 0 | 0 | 0 | 0 | 1 | 0 | 16 | 857588790
| VV |  | "boční a čelní okapový plech markýza" | [14 empty] | VV | 2 | 1 | True | 0 | ROZPOCET
| VV |  | (1,5+3+1,5) |  | 6 | [12 empty] | VV | 2 | 2 | True | 0 | ROZPOCET
| VV |  | 2*(1,4+12+1,4) |  | 29.6 | [12 empty] | VV | 2 | 2 | True | 0 | ROZPOCET
| VV |  | (1+7,65+1) |  | 9.65 | [12 empty] | VV | 2 | 2 | True | 0 | ROZPOCET
| VV |  | (1+2,5+1) |  | 4.5 | [12 empty] | VV | 2 | 2 | True | 0 | ROZPOCET
| VV |  | (1+1,5+1) |  | 3.5 | [12 empty] | VV | 2 | 2 | True | 0 | ROZPOCET
| VV |  | "boční a čelní okapový plech balkón" | [14 empty] | VV | 2 | 1 | True | 0 | ROZPOCET
| VV |  | 2*(1,39+11,985+1,39) |  | 29.53 | [12 empty] | VV | 2 | 2 | True | 0 | ROZPOCET
| VV |  | Součet |  | 82.78 | [12 empty] | VV | 2 | 4 | True | 1 | ROZPOCET
143 | K | 764226400 | Oplechování parapetů rovných mechanicky kotvené z Al plechu rš 100 mm | m | 24 |  | 0 | CS ÚRS 2025 02 |  | základní |  | 0 | 0.00032 | 0.00768 | 0 | 0 | 16 | K | 2 |  |  |  | ROZPOCET |  |  |  |  | 0 | 0 | 0 | 0 | 0 | 1 | 0 | 16 | -90084857
| VV |  | "KP3" | [14 empty] | VV | 2 | 1 | True | 0 | ROZPOCET
| VV |  | 2*12 |  | 24 | [12 empty] | VV | 2 | 2 | True | 0 | ROZPOCET
| VV |  | Součet |  | 24 | [12 empty] | VV | 2 | 4 | True | 1 | ROZPOCET
144 | K | 764226402 | Oplechování parapetů rovných mechanicky kotvené z Al plechu rš 200 mm | m | 46.5 |  | 0 | CS ÚRS 2025 02 |  | základní |  | 0 | 0.00054 | 0.02511 | 0 | 0 | 16 | K | 2 |  |  |  | ROZPOCET |  |  |  |  | 0 | 0 | 0 | 0 | 0 | 1 | 0 | 16 | 2075543775
| VV |  | "KP2" | [14 empty] | VV | 2 | 1 | True | 0 | ROZPOCET
| VV |  | (2,3*1)+(2,4*14)+(1,2*1)+(1,4*5)+(0,6*4) |  | 46.5 | [12 empty] | VV | 2 | 2 | True | 0 | ROZPOCET
| VV |  | Součet |  | 46.5 | [12 empty] | VV | 2 | 4 | True | 1 | ROZPOCET
145 | K | 764306142 | Montáž ventilační turbíny na skládané nebo plechové krytině průměru do 350 mm | kus | 2 |  | 0 | CS ÚRS 2025 02 |  | základní |  | 0 | 0 | 0 | 0 | 0 | 16 | K | 2 |  |  |  | ROZPOCET |  |  |  |  | 0 | 0 | 0 | 0 | 0 | 1 | 0 | 16 | 1104594614
146 | M | 55381010 | turbína ventilační Al kompletní hlavice stavitelný krk se základnou přes D 350mm | kus | 2 |  | 0 | CS ÚRS 2025 02 |  | základní |  | 0 | 0.0056 | 0.0112 | 0 | 0 | 32 | M | 2 |  |  |  | ROZPOCET |  |  |  |  | 0 | 0 | 0 | 0 | 0 | 1 | 0 | 16 | 1675098312
147 | K | 764311613 | Lemování rovných zdí střech s krytinou skládanou z Pz s povrchovou úpravou rš do 250 mm | m | 223.16 |  | 0 | CS ÚRS 2025 02 |  | základní |  | 0 | 0.0022 | 0.49095 | 0 | 0 | 16 | K | 2 |  |  |  | ROZPOCET |  |  |  |  | 0 | 0 | 0 | 0 | 0 | 1 | 0 | 16 | 235236783
| VV |  | "KN1.1" | [14 empty] | VV | 2 | 1 | True | 0 | ROZPOCET
| VV |  | (2,3*1)+(2,4*14)+(1,2*1)+(1,4*5)+(0,6*4)+(2,57*8) |  | 67.06 | [12 empty] | VV | 2 | 2 | True | 0 | ROZPOCET
| VV |  | "KN2.1" | [14 empty] | VV | 2 | 1 | True | 0 | ROZPOCET
| VV |  | (1,8*1)+(0,9*3)+(0,8*2) |  | 6.1 | [12 empty] | VV | 2 | 2 | True | 0 | ROZPOCET
| VV |  | "KN3.1" | [14 empty] | VV | 2 | 1 | True | 0 | ROZPOCET
| VV |  | 2*12 |  | 24 | [12 empty] | VV | 2 | 2 | True | 0 | ROZPOCET
| VV |  | "KO02" | [14 empty] | VV | 2 | 1 | True | 0 | ROZPOCET
| VV |  | 2*21 |  | 42 | [12 empty] | VV | 2 | 2 | True | 0 | ROZPOCET
| VV |  | "KO03" | [14 empty] | VV | 2 | 1 | True | 0 | ROZPOCET
| VV |  | 2*21 |  | 42 | [12 empty] | VV | 2 | 2 | True | 0 | ROZPOCET
| VV |  | "KO04" | [14 empty] | VV | 2 | 1 | True | 0 | ROZPOCET
| VV |  | 2*21 |  | 42 | [12 empty] | VV | 2 | 2 | True | 0 | ROZPOCET
| VV |  | Součet |  | 223.16 | [12 empty] | VV | 2 | 4 | True | 1 | ROZPOCET
148 | K | 764311614 | Lemování rovných zdí střech s krytinou skládanou z Pz s povrchovou úpravou rš do 330 mm | m | 96 |  | 0 | CS ÚRS 2025 02 |  | základní |  | 0 | 0.00289 | 0.27744 | 0 | 0 | 16 | K | 2 |  |  |  | ROZPOCET |  |  |  |  | 0 | 0 | 0 | 0 | 0 | 1 | 0 | 16 | -689712966
| VV |  | "K05" | [14 empty] | VV | 2 | 1 | True | 0 | ROZPOCET
| VV |  | 2*12 |  | 24 | [12 empty] | VV | 2 | 2 | True | 0 | ROZPOCET
| VV |  | "K06" | [14 empty] | VV | 2 | 1 | True | 0 | ROZPOCET
| VV |  | 2*12 |  | 24 | [12 empty] | VV | 2 | 2 | True | 0 | ROZPOCET
| VV |  | "K07" | [14 empty] | VV | 2 | 1 | True | 0 | ROZPOCET
| VV |  | 2*12 |  | 24 | [12 empty] | VV | 2 | 2 | True | 0 | ROZPOCET
| VV |  | "KO08" | [14 empty] | VV | 2 | 1 | True | 0 | ROZPOCET
| VV |  | 2*12 |  | 24 | [12 empty] | VV | 2 | 2 | True | 0 | ROZPOCET
| VV |  | Součet |  | 96 | [12 empty] | VV | 2 | 4 | True | 1 | ROZPOCET
149 | K | 998764122 | Přesun hmot tonážní pro konstrukce klempířské ruční v objektech v přes 6 do 12 m | t | 0.927 |  | 0 | CS ÚRS 2025 02 |  | základní |  | 0 | 0 | 0 | 0 | 0 | 16 | K | 2 |  |  |  | ROZPOCET |  |  |  |  | 0 | 0 | 0 | 0 | 0 | 1 | 0 | 16 | 1017409007
| D | 766 | Konstrukce truhlářské |  |  |  | 0 |  |  |  |  | 0 |  | 1.5585 |  | 0 | 2 | D | 1 |  |  |  | ROZPOCET | [10 empty] | 0
150 | K | 766_1 | D+M Kuchyňka vč. dřezu a baterie | kpl | 1 |  | 0 |  |  | základní |  | 0 | 0 | 0 | 0 | 0 | 16 | K | 2 |  |  |  | ROZPOCET |  |  |  |  | 0 | 0 | 0 | 0 | 0 | 1 | 0 | 16 | -2037166888
151 | K | 766422342 | Montáž obložení podhledů jednoduchých panely aglomerovanými přes 0,60 do 1,50 m2 | m2 | 62.53 |  | 0 | CS ÚRS 2025 02 |  | základní |  | 0 | 0 | 0 | 0 | 0 | 16 | K | 2 |  |  |  | ROZPOCET |  |  |  |  | 0 | 0 | 0 | 0 | 0 | 1 | 0 | 16 | 1642309259
| VV |  | "obložení markýzy" | [14 empty] | VV | 2 | 1 | True | 0 | ROZPOCET
| VV |  | (3*1,5)+((1,5+3+1,5)*0,24) |  | 5.94 | [12 empty] | VV | 2 | 2 | True | 0 | ROZPOCET
| VV |  | 2*((1,4*12)+((1,4+12+1,4)*0,24)) |  | 40.704 | [12 empty] | VV | 2 | 2 | True | 0 | ROZPOCET
| VV |  | (7,65*1)+((1+7,65+1)*0,24) |  | 9.966 | [12 empty] | VV | 2 | 2 | True | 0 | ROZPOCET
| VV |  | (2,5*1)+((1+2,5+1)*0,24) |  | 3.58 | [12 empty] | VV | 2 | 2 | True | 0 | ROZPOCET
| VV |  | (1,5*1)+((1+1,5+1)*0,24) |  | 2.34 | [12 empty] | VV | 2 | 2 | True | 0 | ROZPOCET
| VV |  | Součet |  | 62.53 | [12 empty] | VV | 2 | 4 | True | 1 | ROZPOCET
152 | M | 62432031 | deska kompaktní laminátová HPL tl 0,8mm barevná | m2 | 68.783 |  | 0 | CS ÚRS 2025 02 |  | základní |  | 0 | 0.00107 | 0.073598 | 0 | 0 | 32 | M | 2 |  |  |  | ROZPOCET |  |  |  |  | 0 | 0 | 0 | 0 | 0 | 1 | 0 | 16 | -1436115575
| VV |  | 62,53*1,1 'Přepočtené koeficientem množství |  | 68.783 | [12 empty] | VV | 2 | 2 | False | 1 | ROZPOCET
153 | K | 766427112 | Montáž podkladového roštu pro obložení podhledů | m | 131.313 |  | 0 | CS ÚRS 2025 02 |  | základní |  | 0 | 0 | 0 | 0 | 0 | 16 | K | 2 |  |  |  | ROZPOCET |  |  |  |  | 0 | 0 | 0 | 0 | 0 | 1 | 0 | 16 | -1143495692
| VV |  | "obložení markýzy" | [14 empty] | VV | 2 | 1 | True | 0 | ROZPOCET
| VV |  | (3*1,5)+((1,5+3+1,5)*0,24) |  | 5.94 | [12 empty] | VV | 2 | 2 | True | 0 | ROZPOCET
| VV |  | 2*((1,4*12)+((1,4+12+1,4)*0,24)) |  | 40.704 | [12 empty] | VV | 2 | 2 | True | 0 | ROZPOCET
| VV |  | (7,65*1)+((1+7,65+1)*0,24) |  | 9.966 | [12 empty] | VV | 2 | 2 | True | 0 | ROZPOCET
| VV |  | (2,5*1)+((1+2,5+1)*0,24) |  | 3.58 | [12 empty] | VV | 2 | 2 | True | 0 | ROZPOCET
| VV |  | (1,5*1)+((1+1,5+1)*0,24) |  | 2.34 | [12 empty] | VV | 2 | 2 | True | 0 | ROZPOCET
| VV |  | Součet |  | 62.53 | [12 empty] | VV | 2 | 4 | True | 1 | ROZPOCET
| VV |  | 62,53*2,1 'Přepočtené koeficientem množství |  | 131.313 | [12 empty] | VV | 2 | 2 | False | 1 | ROZPOCET
154 | M | 42412528 | hliníkový profil roštu pro obložení podhledů | m | 144.444 |  | 0 | CS ÚRS 2025 02 |  | základní |  | 0 | 0.00145 | 0.20944 | 0 | 0 | 32 | M | 2 |  |  |  | ROZPOCET |  |  |  |  | 0 | 0 | 0 | 0 | 0 | 1 | 0 | 16 | 322785300
| VV |  | 131,313*1,1 'Přepočtené koeficientem množství |  | 144.444 | [12 empty] | VV | 2 | 2 | False | 1 | ROZPOCET
155 | K | 766660171 | Montáž dveřních křídel otvíravých jednokřídlových š do 0,8 m do obložkové zárubně | kus | 21 |  | 0 | CS ÚRS 2025 02 |  | základní |  | 0 | 0 | 0 | 0 | 0 | 16 | K | 2 |  |  |  | ROZPOCET |  |  |  |  | 0 | 0 | 0 | 0 | 0 | 1 | 0 | 16 | -514094338
| VV |  | 2+19 |  | 21 | [12 empty] | VV | 2 | 2 | True | 0 | ROZPOCET
| VV |  | Součet |  | 21 | [12 empty] | VV | 2 | 4 | True | 1 | ROZPOCET
156 | M | 61162085 | dveře jednokřídlé dřevotřískové povrch laminátový plné 700x1970-2100mm | kus | 2 |  | 0 | CS ÚRS 2025 02 |  | základní |  | 0 | 0.0175 | 0.035 | 0 | 0 | 32 | M | 2 |  |  |  | ROZPOCET |  |  |  |  | 0 | 0 | 0 | 0 | 0 | 1 | 0 | 16 | -171971823
| VV |  | 2 |  | 2 | [12 empty] | VV | 2 | 2 | True | 0 | ROZPOCET
| VV |  | Součet |  | 2 | [12 empty] | VV | 2 | 4 | True | 1 | ROZPOCET
157 | M | 61162086 | dveře jednokřídlé dřevotřískové povrch laminátový plné 800x1970-2100mm | kus | 19 |  | 0 | CS ÚRS 2025 02 |  | základní |  | 0 | 0.0195 | 0.3705 | 0 | 0 | 32 | M | 2 |  |  |  | ROZPOCET |  |  |  |  | 0 | 0 | 0 | 0 | 0 | 1 | 0 | 16 | -1238937227
| VV |  | 19 |  | 19 | [12 empty] | VV | 2 | 2 | True | 0 | ROZPOCET
| VV |  | Součet |  | 19 | [12 empty] | VV | 2 | 4 | True | 1 | ROZPOCET
158 | K | 766660172 | Montáž dveřních křídel otvíravých jednokřídlových š přes 0,8 m do obložkové zárubně | kus | 1 |  | 0 | CS ÚRS 2025 02 |  | základní |  | 0 | 0 | 0 | 0 | 0 | 16 | K | 2 |  |  |  | ROZPOCET |  |  |  |  | 0 | 0 | 0 | 0 | 0 | 1 | 0 | 16 | -2065665563
159 | M | 61162087 | dveře jednokřídlé dřevotřískové povrch laminátový plné 900x1970-2100mm | kus | 1 |  | 0 | CS ÚRS 2025 02 |  | základní |  | 0 | 0.0205 | 0.0205 | 0 | 0 | 32 | M | 2 |  |  |  | ROZPOCET |  |  |  |  | 0 | 0 | 0 | 0 | 0 | 1 | 0 | 16 | 341759239
160 | K | 766660311 | Montáž posuvných dveří jednokřídlových průchozí š do 800 mm do pouzdra s jednou kapsou | kus | 3 |  | 0 | CS ÚRS 2025 02 |  | základní |  | 0 | 0 | 0 | 0 | 0 | 16 | K | 2 |  |  |  | ROZPOCET |  |  |  |  | 0 | 0 | 0 | 0 | 0 | 1 | 0 | 16 | 1904009109
| VV |  | 1+2 |  | 3 | [12 empty] | VV | 2 | 2 | True | 0 | ROZPOCET
| VV |  | Součet |  | 3 | [12 empty] | VV | 2 | 4 | True | 1 | ROZPOCET
161 | M | 61162085 | dveře jednokřídlé dřevotřískové povrch laminátový plné 700x1970-2100mm | kus | 1 |  | 0 | CS ÚRS 2025 02 |  | základní |  | 0 | 0.0175 | 0.0175 | 0 | 0 | 32 | M | 2 |  |  |  | ROZPOCET |  |  |  |  | 0 | 0 | 0 | 0 | 0 | 1 | 0 | 16 | -71562503
162 | M | 61162086 | dveře jednokřídlé dřevotřískové povrch laminátový plné 800x1970-2100mm | kus | 2 |  | 0 | CS ÚRS 2025 02 |  | základní |  | 0 | 0.0195 | 0.039 | 0 | 0 | 32 | M | 2 |  |  |  | ROZPOCET |  |  |  |  | 0 | 0 | 0 | 0 | 0 | 1 | 0 | 16 | -849087851
163 | K | 766660351 | Montáž posuvných dveří jednokřídlových průchozí v do 2,5 m a š do 800 mm do pojezdu na stěnu | kus | 3 |  | 0 | CS ÚRS 2025 02 |  | základní |  | 0 | 0 | 0 | 0 | 0 | 16 | K | 2 |  |  |  | ROZPOCET |  |  |  |  | 0 | 0 | 0 | 0 | 0 | 1 | 0 | 16 | -1658889036
| VV |  | 3 |  | 3 | [12 empty] | VV | 2 | 2 | True | 0 | ROZPOCET
| VV |  | Součet |  | 3 | [12 empty] | VV | 2 | 4 | True | 1 | ROZPOCET
164 | M | 61162086 | dveře jednokřídlé dřevotřískové povrch laminátový plné 800x1970-2100mm | kus | 3 |  | 0 | CS ÚRS 2025 02 |  | základní |  | 0 | 0.0195 | 0.0585 | 0 | 0 | 32 | M | 2 |  |  |  | ROZPOCET |  |  |  |  | 0 | 0 | 0 | 0 | 0 | 1 | 0 | 16 | 344051918
165 | K | 766660716 | Montáž samozavírače na dřevěnou zárubeň a dveřní křídlo | kus | 8 |  | 0 | CS ÚRS 2025 02 |  | základní |  | 0 | 0 | 0 | 0 | 0 | 16 | K | 2 |  |  |  | ROZPOCET |  |  |  |  | 0 | 0 | 0 | 0 | 0 | 1 | 0 | 16 | 1262491702
| VV |  | 8 |  | 8 | [12 empty] | VV | 2 | 2 | True | 0 | ROZPOCET
| VV |  | Součet |  | 8 | [12 empty] | VV | 2 | 4 | True | 1 | ROZPOCET
166 | M | 54917250 | samozavírač dveří hydraulický | kus | 8 |  | 0 | CS ÚRS 2025 02 |  | základní |  | 0 | 0.0024 | 0.0192 | 0 | 0 | 32 | M | 2 |  |  |  | ROZPOCET |  |  |  |  | 0 | 0 | 0 | 0 | 0 | 1 | 0 | 16 | 344580833
167 | K | 766660720 | Osazení větrací mřížky s vyříznutím otvoru | kus | 11 |  | 0 | CS ÚRS 2025 02 |  | základní |  | 0 | 0 | 0 | 0 | 0 | 16 | K | 2 |  |  |  | ROZPOCET |  |  |  |  | 0 | 0 | 0 | 0 | 0 | 1 | 0 | 16 | -741456754
| VV |  | 11 |  | 11 | [12 empty] | VV | 2 | 2 | True | 0 | ROZPOCET
| VV |  | Součet |  | 11 | [12 empty] | VV | 2 | 4 | True | 1 | ROZPOCET
168 | M | 55341428 | mřížka větrací nerezová rozměr 400x80 | kus | 11 |  | 0 | CS ÚRS 2025 02 |  | základní |  | 0 | 0.00024 | 0.00264 | 0 | 0 | 32 | M | 2 |  |  |  | ROZPOCET |  |  |  |  | 0 | 0 | 0 | 0 | 0 | 1 | 0 | 16 | -1438288577
169 | K | 766660729 | Montáž dveřního interiérového kování - štítku s klikou | kus | 28 |  | 0 | CS ÚRS 2025 02 |  | základní |  | 0 | 0 | 0 | 0 | 0 | 16 | K | 2 |  |  |  | ROZPOCET |  |  |  |  | 0 | 0 | 0 | 0 | 0 | 1 | 0 | 16 | -1690666854
| VV |  | 28 |  | 28 | [12 empty] | VV | 2 | 2 | True | 0 | ROZPOCET
| VV |  | Součet |  | 28 | [12 empty] | VV | 2 | 4 | True | 1 | ROZPOCET
170 | M | 54914123 | dveřní kování interiérové rozetové klika/klika | kus | 28 |  | 0 | CS ÚRS 2025 02 |  | základní |  | 0 | 0.0022 | 0.0616 | 0 | 0 | 32 | M | 2 |  |  |  | ROZPOCET |  |  |  |  | 0 | 0 | 0 | 0 | 0 | 1 | 0 | 16 | 1210904974
171 | K | 766660730 | Montáž dveřního interiérového kování - WC kliky se zámkem | kus | 11 |  | 0 | CS ÚRS 2025 02 |  | základní |  | 0 | 0 | 0 | 0 | 0 | 16 | K | 2 |  |  |  | ROZPOCET |  |  |  |  | 0 | 0 | 0 | 0 | 0 | 1 | 0 | 16 | 488987211
| VV |  | 11 |  | 11 | [12 empty] | VV | 2 | 2 | True | 0 | ROZPOCET
| VV |  | Součet |  | 11 | [12 empty] | VV | 2 | 4 | True | 1 | ROZPOCET
172 | M | 54914128 | dveřní kování interiérové rozetové spodní pro WC | kus | 11 |  | 0 | CS ÚRS 2025 02 |  | základní |  | 0 | 0.0022 | 0.0242 | 0 | 0 | 32 | M | 2 |  |  |  | ROZPOCET |  |  |  |  | 0 | 0 | 0 | 0 | 0 | 1 | 0 | 16 | -179938789
173 | K | 766660734 | Montáž dveřního bezpečnostního kování - panikového | kus | 2 |  | 0 | CS ÚRS 2025 02 |  | základní |  | 0 | 0 | 0 | 0 | 0 | 16 | K | 2 |  |  |  | ROZPOCET |  |  |  |  | 0 | 0 | 0 | 0 | 0 | 1 | 0 | 16 | 1745948508
| VV |  | 2 |  | 2 | [12 empty] | VV | 2 | 2 | True | 0 | ROZPOCET
| VV |  | Součet |  | 2 | [12 empty] | VV | 2 | 4 | True | 1 | ROZPOCET
174 | M | 54914135 | kování panikové klika/klika | kus | 2 |  | 0 | CS ÚRS 2025 02 |  | základní |  | 0 | 0.0022 | 0.0044 | 0 | 0 | 32 | M | 2 |  |  |  | ROZPOCET |  |  |  |  | 0 | 0 | 0 | 0 | 0 | 1 | 0 | 16 | -250660498
175 | K | 766660748 | Montáž dveřního interiérového kování - mušle k posuvným dveřím | kus | 6 |  | 0 | CS ÚRS 2025 02 |  | základní |  | 0 | 0 | 0 | 0 | 0 | 16 | K | 2 |  |  |  | ROZPOCET |  |  |  |  | 0 | 0 | 0 | 0 | 0 | 1 | 0 | 16 | 2109231280
| VV |  | 6 |  | 6 | [12 empty] | VV | 2 | 2 | True | 0 | ROZPOCET
| VV |  | Součet |  | 6 | [12 empty] | VV | 2 | 4 | True | 1 | ROZPOCET
176 | M | 54914137 | kování k posuvným dveřím mušle | kus | 6 |  | 0 | CS ÚRS 2025 02 |  | základní |  | 0 | 5e-05 | 0.0003 | 0 | 0 | 32 | M | 2 |  |  |  | ROZPOCET |  |  |  |  | 0 | 0 | 0 | 0 | 0 | 1 | 0 | 16 | 1169890079
177 | K | 766660751 | Montáž dveřního interiérového kování - zámku | kus | 28 |  | 0 | CS ÚRS 2025 02 |  | základní |  | 0 | 0 | 0 | 0 | 0 | 16 | K | 2 |  |  |  | ROZPOCET |  |  |  |  | 0 | 0 | 0 | 0 | 0 | 1 | 0 | 16 | -788558014
| VV |  | 28 |  | 28 | [12 empty] | VV | 2 | 2 | True | 0 | ROZPOCET
| VV |  | Součet |  | 28 | [12 empty] | VV | 2 | 4 | True | 1 | ROZPOCET
178 | M | 54924015 | zámek zadlabací mezipokojový pravolevý rozteč 72x40mm | kus | 28 |  | 0 | CS ÚRS 2025 02 |  | základní |  | 0 | 0.00015 | 0.0042 | 0 | 0 | 32 | M | 2 |  |  |  | ROZPOCET |  |  |  |  | 0 | 0 | 0 | 0 | 0 | 1 | 0 | 16 | 2070008750
179 | K | 766682111 | Montáž zárubní obložkových pro dveře jednokřídlové tl stěny do 170 mm | kus | 16 |  | 0 | CS ÚRS 2025 02 |  | základní |  | 0 | 0.00045 | 0.0072 | 0 | 0 | 16 | K | 2 |  |  |  | ROZPOCET |  |  |  |  | 0 | 0 | 0 | 0 | 0 | 1 | 0 | 16 | 541981661
| VV |  | 16 |  | 16 | [12 empty] | VV | 2 | 2 | True | 0 | ROZPOCET
| VV |  | Součet |  | 16 | [12 empty] | VV | 2 | 4 | True | 1 | ROZPOCET
180 | M | 61182307 | zárubeň jednokřídlá obložková s laminátovým povrchem tl stěny 60-150mm rozměru 600-1100/1970, 2100mm | kus | 16 |  | 0 | CS ÚRS 2025 02 |  | základní |  | 0 | 0.016 | 0.256 | 0 | 0 | 32 | M | 2 |  |  |  | ROZPOCET |  |  |  |  | 0 | 0 | 0 | 0 | 0 | 1 | 0 | 16 | -426132085
181 | K | 766682112 | Montáž zárubní obložkových pro dveře jednokřídlové tl stěny přes 170 do 350 mm | kus | 12 |  | 0 | CS ÚRS 2025 02 |  | základní |  | 0 | 0.00046 | 0.00552 | 0 | 0 | 16 | K | 2 |  |  |  | ROZPOCET |  |  |  |  | 0 | 0 | 0 | 0 | 0 | 1 | 0 | 16 | -220336965
| VV |  | 12 |  | 12 | [12 empty] | VV | 2 | 2 | True | 0 | ROZPOCET
| VV |  | Součet |  | 12 | [12 empty] | VV | 2 | 4 | True | 1 | ROZPOCET
182 | M | 61182308 | zárubeň jednokřídlá obložková s laminátovým povrchem tl stěny 160-250mm rozměru 600-1100/1970, 2100mm | kus | 12 |  | 0 | CS ÚRS 2025 02 |  | základní |  | 0 | 0.026 | 0.312 | 0 | 0 | 32 | M | 2 |  |  |  | ROZPOCET |  |  |  |  | 0 | 0 | 0 | 0 | 0 | 1 | 0 | 16 | 1517110153
183 | K | 766694116 | Montáž parapetních desek dřevěných nebo plastových š do 300 mm | m | 46.5 |  | 0 | CS ÚRS 2025 02 |  | základní |  | 0 | 0 | 0 | 0 | 0 | 16 | K | 2 |  |  |  | ROZPOCET |  |  |  |  | 0 | 0 | 0 | 0 | 0 | 1 | 0 | 16 | -1373834760
| VV |  | "T1" | [14 empty] | VV | 2 | 1 | True | 0 | ROZPOCET
| VV |  | (2,3*1)+(2,4*14)+(1,2*1)+(1,4*5)+(0,6*4) |  | 46.5 | [12 empty] | VV | 2 | 2 | True | 0 | ROZPOCET
| VV |  | Součet |  | 46.5 | [12 empty] | VV | 2 | 4 | True | 1 | ROZPOCET
184 | M | 61140077 | parapet plastový vnitřní š 65mm | m | 46.5 |  | 0 | CS ÚRS 2025 02 |  | základní |  | 0 | 0.0008 | 0.0372 | 0 | 0 | 32 | M | 2 |  |  |  | ROZPOCET |  |  |  |  | 0 | 0 | 0 | 0 | 0 | 1 | 0 | 16 | 1878092781
185 | K | 998766102 | Přesun hmot tonážní pro kce truhlářské v objektech v přes 6 do 12 m | t | 1.559 |  | 0 | CS ÚRS 2025 02 |  | základní |  | 0 | 0 | 0 | 0 | 0 | 16 | K | 2 |  |  |  | ROZPOCET |  |  |  |  | 0 | 0 | 0 | 0 | 0 | 1 | 0 | 16 | -1918662215
| D | 767 | Konstrukce zámečnické |  |  |  | 0 |  |  |  |  | 0 |  | 72.2373 |  | 0 | 2 | D | 1 |  |  |  | ROZPOCET | [10 empty] | 0
186 | K | 767_SCH | Kompletní dodávka a montáž ocelového schodiště vč. povrchové upravy, obložení stupňů a SDK podhledu (bez zábradlí) | kpl | 1 |  | 0 |  |  | základní |  | 0 | 0 | 0 | 0 | 0 | 16 | K | 2 |  |  |  | ROZPOCET |  |  |  |  | 0 | 0 | 0 | 0 | 0 | 1 | 0 | 16 | 201056905
187 | K | 767114111 | Montáž stěn a příček rámových zasklených do celostěnových panelů nebo ocelové konstrukce bez požární odolnosti plochy do 6 m2 | m2 | 2.915 |  | 0 | CS ÚRS 2025 02 |  | základní |  | 0 | 0.00024 | 0.0006996 | 0 | 0 | 16 | K | 2 |  |  |  | ROZPOCET |  |  |  |  | 0 | 0 | 0 | 0 | 0 | 1 | 0 | 16 | -857978389
| VV |  | "PP1" | [14 empty] | VV | 2 | 1 | True | 0 | ROZPOCET
| VV |  | 1,1*2,65 |  | 2.915 | [12 empty] | VV | 2 | 2 | True | 0 | ROZPOCET
| VV |  | Součet |  | 2.915 | [12 empty] | VV | 2 | 4 | True | 1 | ROZPOCET
188 | M | 55341364 | PROSKLENÁ STĚNA S DVEŘMI (místnost 2.10 / 2.13), STĚNA Z VSG SKLA, DVEŘE 800x2000, NEREZOVÉ KOVÁNÍ PRO PROSKLENÉ STĚNY | m2 | 2.915 |  | 0 | CS ÚRS 2025 02 |  | základní |  | 0 | 0.03829 | 0.11162 | 0 | 0 | 32 | M | 2 |  |  |  | ROZPOCET |  |  |  |  | 0 | 0 | 0 | 0 | 0 | 1 | 0 | 16 | -1644261148
189 | K | 767154110 | Montáž mobilní příčky závěsné v do 3 m modulu plného tl 100 mm | m2 | 17.683 |  | 0 | CS ÚRS 2025 02 |  | základní |  | 0 | 0 | 0 | 0 | 0 | 16 | K | 2 |  |  |  | ROZPOCET |  |  |  |  | 0 | 0 | 0 | 0 | 0 | 1 | 0 | 16 | -996913843
| VV |  | "Množství určené pomocí aplikace Výměry. | [14 empty] | VV | 2 | 1 | True | 0 | ROZPOCET
| VV |  | "SKP" | [14 empty] | VV | 2 | 1 | True | 0 | ROZPOCET
| VV |  | "6,673*2,65 | [14 empty] | VV | 2 | 1 | True | 0 | ROZPOCET
| VV |  | VV0043 |  | 17.683 | [12 empty] | VV | 2 | 2 | True | 1 | ROZPOCET
190 | M | 59054801 | příčka interiérová plná závěsná mobilní, 37dB, šířka modulu 0,6 - 1,25m, výška do 3m, tl 100mm | m2 | 17.683 |  | 0 | CS ÚRS 2025 02 |  | základní |  | 0 | 0.045 | 0.79573 | 0 | 0 | 32 | M | 2 |  |  |  | ROZPOCET |  |  |  |  | 0 | 0 | 0 | 0 | 0 | 1 | 0 | 16 | 93321396
191 | K | 767154210 | Montáž závěsného systému v do 0,5 m pro příčky mobilní závěsné | m | 6.673 |  | 0 | CS ÚRS 2025 02 |  | základní |  | 0 | 0 | 0 | 0 | 0 | 16 | K | 2 |  |  |  | ROZPOCET |  |  |  |  | 0 | 0 | 0 | 0 | 0 | 1 | 0 | 16 | -753648927
| VV |  | "Množství určené pomocí aplikace Výměry. | [14 empty] | VV | 2 | 1 | True | 0 | ROZPOCET
| VV |  | "6,673 | [14 empty] | VV | 2 | 1 | True | 0 | ROZPOCET
| VV |  | VV0044 |  | 6.673 | [12 empty] | VV | 2 | 2 | True | 1 | ROZPOCET
192 | M | 59054814 | závěs kolejnice pro mobilní příčku výška svěšení do 0,5m | m2 | 6.673 |  | 0 | CS ÚRS 2025 02 |  | základní |  | 0 | 0.04 | 0.26692 | 0 | 0 | 32 | M | 2 |  |  |  | ROZPOCET |  |  |  |  | 0 | 0 | 0 | 0 | 0 | 1 | 0 | 16 | 1736408085
193 | K | 767163111 | Montáž přímého kovového zábradlí do ocelové konstrukce v rovině v interiéru | m | 24.44 |  | 0 | CS ÚRS 2025 02 |  | základní |  | 0 | 0.00086 | 0.021018 | 0 | 0 | 16 | K | 2 |  |  |  | ROZPOCET |  |  |  |  | 0 | 0 | 0 | 0 | 0 | 1 | 0 | 16 | 1622138870
| VV |  | "Z9a" | [14 empty] | VV | 2 | 1 | True | 0 | ROZPOCET
| VV |  | 2*7,1 |  | 14.2 | [12 empty] | VV | 2 | 2 | True | 0 | ROZPOCET
| VV |  | "Z9b" | [14 empty] | VV | 2 | 1 | True | 0 | ROZPOCET
| VV |  | 2,56*4 |  | 10.24 | [12 empty] | VV | 2 | 2 | True | 0 | ROZPOCET
| VV |  | Součet |  | 24.44 | [12 empty] | VV | 2 | 4 | True | 1 | ROZPOCET
194 | M | 55342281 | OCELOVÉ ZÁBRADLÍ SCHODIŠTOVÉHO PROSTORU, HLAVNÍ PRVKY Z JEKLŮ 40x2(3), SVISLÉ SLOUPKY Z JEKLŮ 20x2 nebo z tyčových profilů | m | 24.44 |  | 0 | CS ÚRS 2025 02 |  | základní |  | 0 | 0.03 | 0.7332 | 0 | 0 | 32 | M | 2 |  |  |  | ROZPOCET |  |  |  |  | 0 | 0 | 0 | 0 | 0 | 1 | 0 | 16 | 1814514451
195 | K | 767163112 | Montáž přímého kovového zábradlí v rovině v exteriéru | m | 53.15 |  | 0 | CS ÚRS 2025 02 |  | základní |  | 0 | 0.00086 | 0.045709 | 0 | 0 | 16 | K | 2 |  |  |  | ROZPOCET |  |  |  |  | 0 | 0 | 0 | 0 | 0 | 1 | 0 | 16 | -1328359998
| VV |  | "Z7" | [14 empty] | VV | 2 | 1 | True | 0 | ROZPOCET
| VV |  | 10,45+(14,7*2)+8,6+3,2+1,5 |  | 53.15 | [12 empty] | VV | 2 | 2 | True | 0 | ROZPOCET
| VV |  | Součet |  | 53.15 | [12 empty] | VV | 2 | 4 | True | 1 | ROZPOCET
196 | M | 55342281.R1 | OCELOVÉ ZÁBRADLÍ VENKOVNÍ, HLAVNÍ PRVKY Z JEKLŮ 40x2(3), SVISLÉ SLOUPKY Z JEKLŮ 20x2 nebo z tyčových profilů | m | 53.15 |  | 0 |  |  | základní |  | 0 | 0.03 | 1.5945 | 0 | 0 | 32 | M | 2 |  |  |  | ROZPOCET |  |  |  |  | 0 | 0 | 0 | 0 | 0 | 1 | 0 | 16 | -1017365238
197 | K | 767165111 | Montáž madel šroubováním | m | 22.4 |  | 0 | CS ÚRS 2025 02 |  | základní |  | 0 | 0 | 0 | 0 | 0 | 16 | K | 2 |  |  |  | ROZPOCET |  |  |  |  | 0 | 0 | 0 | 0 | 0 | 1 | 0 | 16 | 843221800
| VV |  | "Z10" | [14 empty] | VV | 2 | 1 | True | 0 | ROZPOCET
| VV |  | (2*5,6)*2 |  | 22.4 | [12 empty] | VV | 2 | 2 | True | 0 | ROZPOCET
| VV |  | Součet |  | 22.4 | [12 empty] | VV | 2 | 4 | True | 1 | ROZPOCET
198 | M | 55342300 | MADLO K RAMPĚ VE VNĚJŠÍM PROSTORU, HLINÍKOVÉ TYPOVÉ | m | 22.4 |  | 0 | CS ÚRS 2025 02 |  | základní |  | 0 | 0.004 | 0.0896 | 0 | 0 | 32 | M | 2 |  |  |  | ROZPOCET |  |  |  |  | 0 | 0 | 0 | 0 | 0 | 1 | 0 | 16 | -1945518941
199 | K | 767391112 | Montáž krytiny z tvarovaných plechů šroubováním | m2 | 578.75 |  | 0 | CS ÚRS 2025 02 |  | základní |  | 0 | 1e-05 | 0.0057875 | 0 | 0 | 16 | K | 2 |  |  |  | ROZPOCET |  |  |  |  | 0 | 0 | 0 | 0 | 0 | 1 | 0 | 16 | -1412068294
| VV |  | "Množství určené pomocí aplikace Výměry. | [14 empty] | VV | 2 | 1 | True | 0 | ROZPOCET
| VV |  | "střešní plášť 1.NP" | [14 empty] | VV | 2 | 1 | True | 0 | ROZPOCET
| VV |  | "285,190 | [14 empty] | VV | 2 | 1 | True | 0 | ROZPOCET
| VV |  | "střešní plášť 2.NP" | [14 empty] | VV | 2 | 1 | True | 0 | ROZPOCET
| VV |  | "293,560 | [14 empty] | VV | 2 | 1 | True | 0 | ROZPOCET
| VV |  | VV0024 |  | 578.75 | [12 empty] | VV | 2 | 2 | True | 1 | ROZPOCET
200 | M | 15485112 | plech trapézový 35/207/1035 Pz tl 0,9mm | m2 | 655.724 |  | 0 | CS ÚRS 2025 02 |  | základní |  | 0 | 0.00878 | 5.7573 | 0 | 0 | 32 | M | 2 |  |  |  | ROZPOCET |  |  |  |  | 0 | 0 | 0 | 0 | 0 | 1 | 0 | 16 | 1232717294
| VV |  | 578,75*1,133 'Přepočtené koeficientem množství |  | 655.724 | [12 empty] | VV | 2 | 2 | False | 1 | ROZPOCET
201 | K | 767428101 | Montáž lemování otvorů kovových fasád | m | 345.93 |  | 0 | CS ÚRS 2025 02 |  | základní |  | 0 | 2e-05 | 0.0069186 | 0 | 0 | 16 | K | 2 |  |  |  | ROZPOCET |  |  |  |  | 0 | 0 | 0 | 0 | 0 | 1 | 0 | 16 | -1425457780
| VV |  | "KN1.2" | [14 empty] | VV | 2 | 1 | True | 0 | ROZPOCET
| VV |  | (2,31)+(2,4*14)+(1,2*1)+(1,4*5)+(0,6*4)+(2,57*8) |  | 67.07 | [12 empty] | VV | 2 | 2 | True | 0 | ROZPOCET
| VV |  | "KN2.2" | [14 empty] | VV | 2 | 1 | True | 0 | ROZPOCET
| VV |  | (1,8*1)+(0,9*3)+(0,8*2) |  | 6.1 | [12 empty] | VV | 2 | 2 | True | 0 | ROZPOCET
| VV |  | "KN3.2" | [14 empty] | VV | 2 | 1 | True | 0 | ROZPOCET
| VV |  | 2*12 |  | 24 | [12 empty] | VV | 2 | 2 | True | 0 | ROZPOCET
| VV |  | "KO1.1" | [14 empty] | VV | 2 | 1 | True | 0 | ROZPOCET
| VV |  | (0,6*30)+(1,2*20)+(2,5*16) |  | 82 | [12 empty] | VV | 2 | 2 | True | 0 | ROZPOCET
| VV |  | "KO1.2" | [14 empty] | VV | 2 | 1 | True | 0 | ROZPOCET
| VV |  | (0,6*30)+(1,2*20)+(2,5*16) |  | 82 | [12 empty] | VV | 2 | 2 | True | 0 | ROZPOCET
| VV |  | "KO2.1" | [14 empty] | VV | 2 | 1 | True | 0 | ROZPOCET
| VV |  | 2,17*14 |  | 30.38 | [12 empty] | VV | 2 | 2 | True | 0 | ROZPOCET
| VV |  | "KO2.2" | [14 empty] | VV | 2 | 1 | True | 0 | ROZPOCET
| VV |  | 2,17*14 |  | 30.38 | [12 empty] | VV | 2 | 2 | True | 0 | ROZPOCET
| VV |  | "KO3.1" | [14 empty] | VV | 2 | 1 | True | 0 | ROZPOCET
| VV |  | 2*12 |  | 24 | [12 empty] | VV | 2 | 2 | True | 0 | ROZPOCET
| VV |  | Součet |  | 345.93 | [12 empty] | VV | 2 | 4 | True | 1 | ROZPOCET
202 | M | 13814047 | lemování otvorů zateplená fasáda tl tepelné izolace 120mm lakovaný Pz plech tl 0,5 mm | m | 373.604 |  | 0 | CS ÚRS 2025 02 |  | základní |  | 0 | 0.00275 | 1.0274 | 0 | 0 | 32 | M | 2 |  |  |  | ROZPOCET |  |  |  |  | 0 | 0 | 0 | 0 | 0 | 1 | 0 | 16 | -1306790682
| VV |  | 345,93*1,08 'Přepočtené koeficientem množství |  | 373.604 | [12 empty] | VV | 2 | 2 | False | 1 | ROZPOCET
203 | K | 767428102 | Montáž lemování spodního ukončení kovových fasád | m | 132 |  | 0 | CS ÚRS 2025 02 |  | základní |  | 0 | 3e-05 | 0.00396 | 0 | 0 | 16 | K | 2 |  |  |  | ROZPOCET |  |  |  |  | 0 | 0 | 0 | 0 | 0 | 1 | 0 | 16 | 1682747922
| VV |  | "KF1.1" | [14 empty] | VV | 2 | 1 | True | 0 | ROZPOCET
| VV |  | 2*33 |  | 66 | [12 empty] | VV | 2 | 2 | True | 0 | ROZPOCET
| VV |  | "KF1.2" | [14 empty] | VV | 2 | 1 | True | 0 | ROZPOCET
| VV |  | 2*33 |  | 66 | [12 empty] | VV | 2 | 2 | True | 0 | ROZPOCET
| VV |  | Součet |  | 132 | [12 empty] | VV | 2 | 4 | True | 1 | ROZPOCET
204 | M | 13814054 | ukončení dolní zateplená fasáda tl tepelné izolace 120mm (okapnice, zakládací profil) lakovaný Pz plech tl 0,5mm | m | 142.56 |  | 0 | CS ÚRS 2025 02 |  | základní |  | 0 | 0.00275 | 0.39204 | 0 | 0 | 32 | M | 2 |  |  |  | ROZPOCET |  |  |  |  | 0 | 0 | 0 | 0 | 0 | 1 | 0 | 16 | 1855042240
| VV |  | 132*1,08 'Přepočtené koeficientem množství |  | 142.56 | [12 empty] | VV | 2 | 2 | False | 1 | ROZPOCET
205 | K | 767428104 | Montáž lemování svislého ukončení rohového kovových fasád | m | 39.6 |  | 0 | CS ÚRS 2025 02 |  | základní |  | 0 | 2e-05 | 0.000792 | 0 | 0 | 16 | K | 2 |  |  |  | ROZPOCET |  |  |  |  | 0 | 0 | 0 | 0 | 0 | 1 | 0 | 16 | 1555511513
| VV |  | "KF2.1" | [14 empty] | VV | 2 | 1 | True | 0 | ROZPOCET
| VV |  | 6,6*6 |  | 39.6 | [12 empty] | VV | 2 | 2 | True | 0 | ROZPOCET
| VV |  | Součet |  | 39.6 | [12 empty] | VV | 2 | 4 | True | 1 | ROZPOCET
206 | M | 13814051 | ukončení svislé rohové r. š. 182mm lakovaný Pz plech tl 0,5mm | m | 42.768 |  | 0 | CS ÚRS 2025 02 |  | základní |  | 0 | 0.0025 | 0.10692 | 0 | 0 | 32 | M | 2 |  |  |  | ROZPOCET |  |  |  |  | 0 | 0 | 0 | 0 | 0 | 1 | 0 | 16 | 433393376
| VV |  | 39,6*1,08 'Přepočtené koeficientem množství |  | 42.768 | [12 empty] | VV | 2 | 2 | False | 1 | ROZPOCET
207 | K | 767590124 | Montáž podlahového plechu šroubovaného | m2 | 579.41 |  | 0 | CS ÚRS 2025 02 |  | základní |  | 0 | 2e-05 | 0.011588 | 0 | 0 | 16 | K | 2 |  |  |  | ROZPOCET |  |  |  |  | 0 | 0 | 0 | 0 | 0 | 1 | 0 | 16 | 897935301
| VV |  | "Množství určené pomocí aplikace Výměry. | [14 empty] | VV | 2 | 1 | True | 0 | ROZPOCET
| VV |  | "spodní záklop podlahy" | [14 empty] | VV | 2 | 1 | True | 0 | ROZPOCET
| VV |  | "294,220 "1.NP" | [14 empty] | VV | 2 | 1 | True | 0 | ROZPOCET
| VV |  | "285,190 "2.NP" | [14 empty] | VV | 2 | 1 | True | 0 | ROZPOCET
| VV |  | VV0016 |  | 579.41 | [12 empty] | VV | 2 | 2 | True | 1 | ROZPOCET
208 | M | 13611210 | plech ocelový hladký jakost S235JR tl 3mm tabule, pozink | t | 13.645 |  | 0 | CS ÚRS 2025 02 |  | základní |  | 0 | 1 | 13.645 | 0 | 0 | 32 | M | 2 |  |  |  | ROZPOCET |  |  |  |  | 0 | 0 | 0 | 0 | 0 | 1 | 0 | 16 | -104261798
| VV |  | 579,41*0,02355 |  | 13.645 | [12 empty] | VV | 2 | 2 | True | 0 | ROZPOCET
| VV |  | Součet |  | 13.645 | [12 empty] | VV | 2 | 4 | True | 1 | ROZPOCET
209 | K | 767590124 | Montáž podlahového plechu šroubovaného | m2 | 33.318 |  | 0 | CS ÚRS 2025 02 |  | základní |  | 0 | 2e-05 | 0.00066636 | 0 | 0 | 16 | K | 2 |  |  |  | ROZPOCET |  |  |  |  | 0 | 0 | 0 | 0 | 0 | 1 | 0 | 16 | -661583949
| VV |  | "balkóny" | [14 empty] | VV | 2 | 1 | True | 0 | ROZPOCET
| VV |  | 2*(1,39*11,985) |  | 33.318 | [12 empty] | VV | 2 | 2 | True | 0 | ROZPOCET
| VV |  | Součet |  | 33.318 | [12 empty] | VV | 2 | 4 | True | 1 | ROZPOCET
210 | M | 55347016 | rošt podlahový lisovaný žárově zinkovaný velikost 30/3mm 1000x1000mm | kus | 33.318 |  | 0 | CS ÚRS 2025 02 |  | základní |  | 0 | 0.032 | 1.0662 | 0 | 0 | 32 | M | 2 |  |  |  | ROZPOCET |  |  |  |  | 0 | 0 | 0 | 0 | 0 | 1 | 0 | 16 | -521696130
211 | K | 767590192 | Příplatek k montáži podlahového roštu za úpravu roštu ( krácení ) | m | 23.97 |  | 0 | CS ÚRS 2025 02 |  | základní |  | 0 | 0 | 0 | 0 | 0 | 16 | K | 2 |  |  |  | ROZPOCET |  |  |  |  | 0 | 0 | 0 | 0 | 0 | 1 | 0 | 16 | 241304672
| VV |  | 2*11,985 |  | 23.97 | [12 empty] | VV | 2 | 2 | True | 0 | ROZPOCET
| VV |  | Součet |  | 23.97 | [12 empty] | VV | 2 | 4 | True | 1 | ROZPOCET
212 | K | 767620315 | Montáž oken kovových s izolačními trojskly pevných do panelů nebo ocelové konstrukce plochy přes 6 m2 | m2 | 25.7 |  | 0 | CS ÚRS 2025 02 |  | základní |  | 0 | 0.00022 | 0.005654 | 0 | 0 | 16 | K | 2 |  |  |  | ROZPOCET |  |  |  |  | 0 | 0 | 0 | 0 | 0 | 1 | 0 | 16 | 852304554
| VV |  | "o07" | [14 empty] | VV | 2 | 1 | True | 0 | ROZPOCET
| VV |  | 4*(2,57*2,5) |  | 25.7 | [12 empty] | VV | 2 | 2 | True | 0 | ROZPOCET
| VV |  | Součet |  | 25.7 | [12 empty] | VV | 2 | 4 | True | 1 | ROZPOCET
213 | M | 55341005 | okno Al s fixním zasklením trojsklo přes plochu 1m2 v 1,5-2,5m | m2 | 25.7 |  | 0 | CS ÚRS 2025 02 |  | základní |  | 0 | 0.027 | 0.6939 | 0 | 0 | 32 | M | 2 |  |  |  | ROZPOCET |  |  |  |  | 0 | 0 | 0 | 0 | 0 | 1 | 0 | 16 | -1974723342
214 | K | 767620342 | Montáž oken kovových s izolačními trojskly otevíravých do panelů nebo ocelové konstrukce plochy přes 0,6 do 1,5 m2 | m2 | 40.26 |  | 0 | CS ÚRS 2025 02 |  | základní |  | 0 | 0.0006 | 0.024156 | 0 | 0 | 16 | K | 2 |  |  |  | ROZPOCET |  |  |  |  | 0 | 0 | 0 | 0 | 0 | 1 | 0 | 16 | -386750317
| VV |  | "o01" | [14 empty] | VV | 2 | 1 | True | 0 | ROZPOCET
| VV |  | 1*(2,3*0,6) |  | 1.38 | [12 empty] | VV | 2 | 2 | True | 0 | ROZPOCET
| VV |  | "o02" | [14 empty] | VV | 2 | 1 | True | 0 | ROZPOCET
| VV |  | 12*(2,4*0,6) |  | 17.28 | [12 empty] | VV | 2 | 2 | True | 0 | ROZPOCET
| VV |  | "o02m" | [14 empty] | VV | 2 | 1 | True | 0 | ROZPOCET
| VV |  | 12*(2,4*0,6) |  | 17.28 | [12 empty] | VV | 2 | 2 | True | 0 | ROZPOCET
| VV |  | "o03" | [14 empty] | VV | 2 | 1 | True | 0 | ROZPOCET
| VV |  | 1*(1,2*1,2) |  | 1.44 | [12 empty] | VV | 2 | 2 | True | 0 | ROZPOCET
| VV |  | "o05" | [14 empty] | VV | 2 | 1 | True | 0 | ROZPOCET
| VV |  | 4*(0,6*1,2) |  | 2.88 | [12 empty] | VV | 2 | 2 | True | 0 | ROZPOCET
| VV |  | Součet |  | 40.26 | [12 empty] | VV | 2 | 4 | True | 1 | ROZPOCET
215 | M | 55341011 | okno Al otevíravé/sklopné trojsklo přes plochu 1m2 do v 1,5m | m2 | 40.26 |  | 0 | CS ÚRS 2025 02 |  | základní |  | 0 | 0.0278 | 1.1192 | 0 | 0 | 32 | M | 2 |  |  |  | ROZPOCET |  |  |  |  | 0 | 0 | 0 | 0 | 0 | 1 | 0 | 16 | 1580198945
216 | K | 767620343 | Montáž oken kovových s izolačními trojskly otevíravých do panelů nebo ocelové konstrukce plochy přes 1,5 do 2,5 m2 | m2 | 8.4 |  | 0 | CS ÚRS 2025 02 |  | základní |  | 0 | 0.00041 | 0.003444 | 0 | 0 | 16 | K | 2 |  |  |  | ROZPOCET |  |  |  |  | 0 | 0 | 0 | 0 | 0 | 1 | 0 | 16 | 1284356394
| VV |  | "o04" | [14 empty] | VV | 2 | 1 | True | 0 | ROZPOCET
| VV |  | 5*(1,4*1,2) |  | 8.4 | [12 empty] | VV | 2 | 2 | True | 0 | ROZPOCET
| VV |  | Součet |  | 8.4 | [12 empty] | VV | 2 | 4 | True | 1 | ROZPOCET
217 | M | 55341011 | okno Al otevíravé/sklopné trojsklo přes plochu 1m2 do v 1,5m | m2 | 8.4 |  | 0 | CS ÚRS 2025 02 |  | základní |  | 0 | 0.0278 | 0.23352 | 0 | 0 | 32 | M | 2 |  |  |  | ROZPOCET |  |  |  |  | 0 | 0 | 0 | 0 | 0 | 1 | 0 | 16 | -2024826252
218 | K | 767627306 | Připojovací spára oken a stěn parotěsnou páskou interiérovou | m | 264.061 |  | 0 | CS ÚRS 2025 02 |  | základní |  | 0 | 6e-05 | 0.015844 | 0 | 0 | 16 | K | 2 |  |  |  | ROZPOCET |  |  |  |  | 0 | 0 | 0 | 0 | 0 | 1 | 0 | 16 | 791095226
| VV |  | "Množství určené pomocí aplikace Výměry. | [14 empty] | VV | 2 | 1 | True | 0 | ROZPOCET
| VV |  | "(6,460+3,596+3,590+5,190+5,180+8,260+10,210+10,210+10,210+10,210+3,590+3,580+6,460+6,760+6,760+6,888+10,210+10,210+10,210+10,210+5,190+5,987+5,971... | [14 empty] | VV | 2 | 1 | True | 0 | ROZPOCET
| VV |  | VV0068 |  | 264.061 | [12 empty] | VV | 2 | 2 | True | 1 | ROZPOCET
219 | K | 767627307 | Připojovací spára oken a stěn paropropustnou páskou exteriérovou | m | 264.061 |  | 0 | CS ÚRS 2025 02 |  | základní |  | 0 | 7e-05 | 0.018484 | 0 | 0 | 16 | K | 2 |  |  |  | ROZPOCET |  |  |  |  | 0 | 0 | 0 | 0 | 0 | 1 | 0 | 16 | 783963587
| VV |  | "Množství určené pomocí aplikace Výměry. | [14 empty] | VV | 2 | 1 | True | 0 | ROZPOCET
| VV |  | "(6,460+3,596+3,590+5,190+5,180+8,260+10,210+10,210+10,210+10,210+3,590+3,580+6,460+6,760+6,760+6,888+10,210+10,210+10,210+10,210+5,190+5,987+5,971... | [14 empty] | VV | 2 | 1 | True | 0 | ROZPOCET
| VV |  | VV0068 |  | 264.061 | [12 empty] | VV | 2 | 2 | True | 1 | ROZPOCET
220 | K | 767630122 | Montáž hliníkových zdvižně posuvných dveří v do 3000 mm a š přes 2000 do 3500 mm | m2 | 25.7 |  | 0 | CS ÚRS 2025 02 |  | základní |  | 0 | 0.00061 | 0.015677 | 0 | 0 | 16 | K | 2 |  |  |  | ROZPOCET |  |  |  |  | 0 | 0 | 0 | 0 | 0 | 1 | 0 | 16 | 369032474
| VV |  | "o06" | [14 empty] | VV | 2 | 1 | True | 0 | ROZPOCET
| VV |  | (2+2)*(2,57*2,5) |  | 25.7 | [12 empty] | VV | 2 | 2 | True | 0 | ROZPOCET
| VV |  | Součet |  | 25.7 | [12 empty] | VV | 2 | 4 | True | 1 | ROZPOCET
221 | M | 55341050 | dveře terasové zdvižně posuvné Al dvoudílné trojsklo š přes 2,5 do 3,5m v přes 2,2 do 3,0m | m2 | 25.7 |  | 0 | CS ÚRS 2025 02 |  | základní |  | 0 | 0.028 | 0.7196 | 0 | 0 | 32 | M | 2 |  |  |  | ROZPOCET |  |  |  |  | 0 | 0 | 0 | 0 | 0 | 1 | 0 | 16 | 2052481623
222 | K | 767640111 | Montáž dveří ocelových nebo hliníkových vchodových jednokřídlových bez nadsvětlíku | kus | 2 |  | 0 | CS ÚRS 2025 02 |  | základní |  | 0 | 0 | 0 | 0 | 0 | 16 | K | 2 |  |  |  | ROZPOCET |  |  |  |  | 0 | 0 | 0 | 0 | 0 | 1 | 0 | 16 | 397381553
| VV |  | "v91"2 |  | 2 | [12 empty] | VV | 2 | 2 | True | 0 | ROZPOCET
| VV |  | Součet |  | 2 | [12 empty] | VV | 2 | 4 | True | 1 | ROZPOCET
223 | M | 55341332 | dveře jednokřídlé Al prosklené max rozměru otvoru 2,42m2 bezpečnostní třídy RC2 | m2 | 4.612 |  | 0 | CS ÚRS 2025 02 |  | základní |  | 0 | 0.03829 | 0.17659 | 0 | 0 | 32 | M | 2 |  |  |  | ROZPOCET |  |  |  |  | 0 | 0 | 0 | 0 | 0 | 1 | 0 | 16 | -1434831756
| VV |  | 2*(1,07*2,155) |  | 4.612 | [12 empty] | VV | 2 | 2 | True | 0 | ROZPOCET
| VV |  | Součet |  | 4.612 | [12 empty] | VV | 2 | 4 | True | 1 | ROZPOCET
224 | K | 767640111 | Montáž dveří ocelových nebo hliníkových vchodových jednokřídlových bez nadsvětlíku | kus | 4 |  | 0 | CS ÚRS 2025 02 |  | základní |  | 0 | 0 | 0 | 0 | 0 | 16 | K | 2 |  |  |  | ROZPOCET |  |  |  |  | 0 | 0 | 0 | 0 | 0 | 1 | 0 | 16 | 1959596600
| VV |  | "V92"1 |  | 1 | [12 empty] | VV | 2 | 2 | True | 0 | ROZPOCET
| VV |  | "v93"2 |  | 2 | [12 empty] | VV | 2 | 2 | True | 0 | ROZPOCET
| VV |  | "v94"1 |  | 1 | [12 empty] | VV | 2 | 2 | True | 0 | ROZPOCET
| VV |  | Součet |  | 4 | [12 empty] | VV | 2 | 4 | True | 1 | ROZPOCET
225 | M | 55341330 | dveře jednokřídlé Al plné max rozměru otvoru 2,42m2 bezpečnostní třídy RC2 | m2 | 8.577 |  | 0 | CS ÚRS 2025 02 |  | základní |  | 0 | 0.02423 | 0.20782 | 0 | 0 | 32 | M | 2 |  |  |  | ROZPOCET |  |  |  |  | 0 | 0 | 0 | 0 | 0 | 1 | 0 | 16 | 98224909
| VV |  | 3*(0,97*2,155) |  | 6.271 | [12 empty] | VV | 2 | 2 | True | 0 | ROZPOCET
| VV |  | 1*(1,07*2,155) |  | 2.306 | [12 empty] | VV | 2 | 2 | True | 0 | ROZPOCET
| VV |  | Součet |  | 8.577 | [12 empty] | VV | 2 | 4 | True | 1 | ROZPOCET
226 | K | 767640221 | Montáž dveří ocelových nebo hliníkových vchodových dvoukřídlových bez nadsvětlíku | kus | 1 |  | 0 | CS ÚRS 2025 02 |  | základní |  | 0 | 0 | 0 | 0 | 0 | 16 | K | 2 |  |  |  | ROZPOCET |  |  |  |  | 0 | 0 | 0 | 0 | 0 | 1 | 0 | 16 | -1048507135
| VV |  | "v18" | [14 empty] | VV | 2 | 1 | True | 0 | ROZPOCET
| VV |  | 1 |  | 1 | [12 empty] | VV | 2 | 2 | True | 0 | ROZPOCET
| VV |  | Součet |  | 1 | [12 empty] | VV | 2 | 4 | True | 1 | ROZPOCET
227 | M | 55341335 | dveře dvoukřídlé Al prosklené max rozměru otvoru 4,84m2 bezpečnostní třídy RC2 | m2 | 4.245 |  | 0 | CS ÚRS 2025 02 |  | základní |  | 0 | 0.03829 | 0.16254 | 0 | 0 | 32 | M | 2 |  |  |  | ROZPOCET |  |  |  |  | 0 | 0 | 0 | 0 | 0 | 1 | 0 | 16 | -1298805293
| VV |  | 1,97*2,155 |  | 4.245 | [12 empty] | VV | 2 | 2 | True | 0 | ROZPOCET
| VV |  | Součet |  | 4.245 | [12 empty] | VV | 2 | 4 | True | 1 | ROZPOCET
228 | K | 767649191 | Montáž dveřního hydraulického samozavírače | kus | 7 |  | 0 | CS ÚRS 2025 02 |  | základní |  | 0 | 0 | 0 | 0 | 0 | 16 | K | 2 |  |  |  | ROZPOCET |  |  |  |  | 0 | 0 | 0 | 0 | 0 | 1 | 0 | 16 | 1249613582
229 | M | 54917250 | samozavírač dveří hydraulický | kus | 7 |  | 0 | CS ÚRS 2025 02 |  | základní |  | 0 | 0.0024 | 0.0168 | 0 | 0 | 32 | M | 2 |  |  |  | ROZPOCET |  |  |  |  | 0 | 0 | 0 | 0 | 0 | 1 | 0 | 16 | 1988577081
230 | K | 767649197 | Montáž panikového kování dveří jednokřídlých | kus | 2 |  | 0 | CS ÚRS 2025 02 |  | základní |  | 0 | 0 | 0 | 0 | 0 | 16 | K | 2 |  |  |  | ROZPOCET |  |  |  |  | 0 | 0 | 0 | 0 | 0 | 1 | 0 | 16 | -1138115351
231 | M | 54914135 | kování panikové klika/klika | kus | 2 |  | 0 | CS ÚRS 2025 02 |  | základní |  | 0 | 0.0022 | 0.0044 | 0 | 0 | 32 | M | 2 |  |  |  | ROZPOCET |  |  |  |  | 0 | 0 | 0 | 0 | 0 | 1 | 0 | 16 | 1630578951
232 | K | 767649198 | Montáž panikového kování dveří dvoukřídlých | kus | 1 |  | 0 | CS ÚRS 2025 02 |  | základní |  | 0 | 0 | 0 | 0 | 0 | 16 | K | 2 |  |  |  | ROZPOCET |  |  |  |  | 0 | 0 | 0 | 0 | 0 | 1 | 0 | 16 | 2034211352
233 | M | 54914135 | kování panikové klika/klika | kus | 2 |  | 0 | CS ÚRS 2025 02 |  | základní |  | 0 | 0.0022 | 0.0044 | 0 | 0 | 32 | M | 2 |  |  |  | ROZPOCET |  |  |  |  | 0 | 0 | 0 | 0 | 0 | 1 | 0 | 16 | -13919342
| VV |  | 1*2 'Přepočtené koeficientem množství |  | 2 | [12 empty] | VV | 2 | 2 | False | 1 | ROZPOCET
234 | K | 767662110 | Montáž mříží pevných šroubovaných | m2 | 33.6 |  | 0 | CS ÚRS 2025 02 |  | základní |  | 0 | 5e-05 | 0.00168 | 0 | 0 | 16 | K | 2 |  |  |  | ROZPOCET |  |  |  |  | 0 | 0 | 0 | 0 | 0 | 1 | 0 | 16 | 2080273862
| VV |  | "Z8" | [14 empty] | VV | 2 | 1 | True | 0 | ROZPOCET
| VV |  | 16*(3*0,7) |  | 33.6 | [12 empty] | VV | 2 | 2 | True | 0 | ROZPOCET
| VV |  | Součet |  | 33.6 | [12 empty] | VV | 2 | 4 | True | 1 | ROZPOCET
235 | M | 54912001 | OCELOVÉ MŘÍŽE OKEN), HLAVNÍ PRVKY Z JEKLŮ 40x2(3), SVISLÉ SLOUPKY Z JEKLŮ 20x2 nebo z tyčových profilů | m2 | 33.6 |  | 0 | CS ÚRS 2025 02 |  | základní |  | 0 | 0.01 | 0.336 | 0 | 0 | 32 | M | 2 |  |  |  | ROZPOCET |  |  |  |  | 0 | 0 | 0 | 0 | 0 | 1 | 0 | 16 | 1390322757
236 | K | 767881118 | Montáž bodů záchytného systému do trapézového plechu samořeznými vruty, příchytkami | kus | 12 |  | 0 | CS ÚRS 2025 02 |  | základní |  | 0 | 0 | 0 | 0 | 0 | 16 | K | 2 |  |  |  | ROZPOCET |  |  |  |  | 0 | 0 | 0 | 0 | 0 | 1 | 0 | 16 | 1497628708
| VV |  | "Množství určené pomocí aplikace Výměry. | [14 empty] | VV | 2 | 1 | True | 0 | ROZPOCET
| VV |  | "12,000 | [14 empty] | VV | 2 | 1 | True | 0 | ROZPOCET
| VV |  | VV0027 |  | 12 | [12 empty] | VV | 2 | 2 | True | 1 | ROZPOCET
237 | M | 70921304 | bod kotvicí pro trapézové a sendvičových konstrukce dl 600mm | kus | 12 |  | 0 | CS ÚRS 2025 02 |  | základní |  | 0 | 0.00307 | 0.03684 | 0 | 0 | 32 | M | 2 |  |  |  | ROZPOCET |  |  |  |  | 0 | 0 | 0 | 0 | 0 | 1 | 0 | 16 | -2018159066
238 | K | 767881161 | Montáž lana do nástavců v záchytném systému poddajného kotvícího vedení | kus | 12 |  | 0 | CS ÚRS 2025 02 |  | základní |  | 0 | 0 | 0 | 0 | 0 | 16 | K | 2 |  |  |  | ROZPOCET |  |  |  |  | 0 | 0 | 0 | 0 | 0 | 1 | 0 | 16 | -1221314464
| VV |  | "Množství určené pomocí aplikace Výměry. | [14 empty] | VV | 2 | 1 | True | 0 | ROZPOCET
| VV |  | "12,000 | [14 empty] | VV | 2 | 1 | True | 0 | ROZPOCET
| VV |  | VV0027 |  | 12 | [12 empty] | VV | 2 | 2 | True | 1 | ROZPOCET
239 | M | 31452200 | nerezové lano určené pro systémy s požadavkem na permanentní kotvicí vedení tl 6mm | m | 30 |  | 0 | CS ÚRS 2025 02 |  | základní |  | 0 | 0.00015 | 0.0045 | 0 | 0 | 32 | M | 2 |  |  |  | ROZPOCET |  |  |  |  | 0 | 0 | 0 | 0 | 0 | 1 | 0 | 16 | 2023926930
240 | K | 767881171 | Montáž termoizolační krytky nasunutím na kotvicí bod a zajištění okem nebo průběžnou úchytkou | kus | 12 |  | 0 | CS ÚRS 2025 02 |  | základní |  | 0 | 0 | 0 | 0 | 0 | 16 | K | 2 |  |  |  | ROZPOCET |  |  |  |  | 0 | 0 | 0 | 0 | 0 | 1 | 0 | 16 | -1810108691
| VV |  | "Množství určené pomocí aplikace Výměry. | [14 empty] | VV | 2 | 1 | True | 0 | ROZPOCET
| VV |  | "12,000 | [14 empty] | VV | 2 | 1 | True | 0 | ROZPOCET
| VV |  | VV0027 |  | 12 | [12 empty] | VV | 2 | 2 | True | 1 | ROZPOCET
241 | M | 28349002 | krytka kotvicího bodu termoizolační d 42mm | kus | 12 |  | 0 | CS ÚRS 2025 02 |  | základní |  | 0 | 0.00027 | 0.00324 | 0 | 0 | 32 | M | 2 |  |  |  | ROZPOCET |  |  |  |  | 0 | 0 | 0 | 0 | 0 | 1 | 0 | 16 | 2139560722
242 | K | 767995112 | Montáž atypických zámečnických konstrukcí hmotnosti přes 5 do 10 kg | kg | 244.494 |  | 0 | CS ÚRS 2025 02 |  | základní |  | 0 | 6e-05 | 0.01467 | 0 | 0 | 16 | K | 2 |  |  |  | ROZPOCET |  |  |  |  | 0 | 0 | 0 | 0 | 0 | 1 | 0 | 16 | -1414563820
| VV |  | "rošt pod pororošt balkónů" | [14 empty] | VV | 2 | 1 | True | 0 | ROZPOCET
| VV |  | (2*3*11,985)*3,4 |  | 244.494 | [12 empty] | VV | 2 | 2 | True | 0 | ROZPOCET
| VV |  | Součet |  | 244.494 | [12 empty] | VV | 2 | 4 | True | 1 | ROZPOCET
243 | M | 14550138 | profil ocelový svařovaný jakost S235 průřez obdelníkový 50x30x3mm | t | 0.281 |  | 0 | CS ÚRS 2025 02 |  | základní |  | 0 | 1 | 0.281 | 0 | 0 | 32 | M | 2 |  |  |  | ROZPOCET |  |  |  |  | 0 | 0 | 0 | 0 | 0 | 1 | 0 | 16 | -1343588605
| VV |  | 0,244 |  | 0.244 | [12 empty] | VV | 2 | 2 | True | 0 | ROZPOCET
| VV |  | Součet |  | 0.244 | [12 empty] | VV | 2 | 4 | True | 1 | ROZPOCET
| VV |  | 0,244*1,15 'Přepočtené koeficientem množství |  | 0.281 | [12 empty] | VV | 2 | 2 | False | 1 | ROZPOCET
244 | K | 767995113 | Montáž atypických zámečnických konstrukcí hmotnosti přes 1 do 100 kg | kg | 32654.08 |  | 0 | CS ÚRS 2025 02 |  | základní |  | 0 | 6e-05 | 1.9592 | 0 | 0 | 16 | K | 2 |  |  |  | ROZPOCET |  |  |  |  | 0 | 0 | 0 | 0 | 0 | 1 | 0 | 16 | 755904098
| VV |  | "dodávka a montáž OK nosné konstrukce kontejnerů" | [14 empty] | VV | 2 | 1 | True | 0 | ROZPOCET
| VV |  | "MODUL 7650" | [14 empty] | VV | 2 | 1 | True | 0 | ROZPOCET
| VV |  | 20*((4*5,18)+(4*3,47)+(4*44,94)+(8*0,14)+(2*81,51)+(2*61,37)+(2*26,88)+(2*26,83)+(11*13,19)+(12*17,21)+(12*2)+(4*0,24)+(2*103,85)+(2*37,39)+(2*5,15)) |  | 25560.2 | [12 empty] | VV | 2 | 2 | True | 0 | ROZPOCET
| VV |  | 20*((2*5,29)+(2*3,36)+(4*0,21)+(2*17,71)) |  | 1071.2 | [12 empty] | VV | 2 | 2 | True | 0 | ROZPOCET
| VV |  | "MODUL 9200" | [14 empty] | VV | 2 | 1 | True | 0 | ROZPOCET
| VV |  | 4*((4*5,18)+(4*3,47)+(4*44,94)+(8*0,14)+(2*98,84)+(2*74,41)+(2*26,88)+(2*26,83)+(13*13,19)+(14*17,21)+(14*2)+(4*0,24)+(2*125,93)+(2*37,39)+(2*6,25)) |  | 5799.64 | [12 empty] | VV | 2 | 2 | True | 0 | ROZPOCET
| VV |  | 4*((2*6,39)+(2*3,36)+(4*0,21)+(2*17,71)) |  | 223.04 | [12 empty] | VV | 2 | 2 | True | 0 | ROZPOCET
| VV |  | Součet |  | 32654.08 | [12 empty] | VV | 2 | 4 | True | 1 | ROZPOCET
245 | M | 13011006 | ocel profilová jakost S235JR (11 375) - ocelová konstrukce modul 7650 a 9200 - přesný výpis dle PD | t | 37.552 |  | 0 | CS ÚRS 2025 02 |  | základní |  | 0 | 1 | 37.552 | 0 | 0 | 32 | M | 2 |  |  |  | ROZPOCET |  |  |  |  | 0 | 0 | 0 | 0 | 0 | 1 | 0 | 16 | -2039210158
| VV |  | 32,65408 |  | 32.654 | [12 empty] | VV | 2 | 2 | True | 0 | ROZPOCET
| VV |  | Součet |  | 32.654 | [12 empty] | VV | 2 | 4 | True | 1 | ROZPOCET
| VV |  | 32,654*1,15 'Přepočtené koeficientem množství |  | 37.552 | [12 empty] | VV | 2 | 2 | False | 1 | ROZPOCET
246 | K | 767995114 | Montáž atypických zámečnických konstrukcí hmotnosti přes 20 do 50 kg | kg | 2451.528 |  | 0 | CS ÚRS 2025 02 |  | základní |  | 0 | 5e-05 | 0.12258 | 0 | 0 | 16 | K | 2 |  |  |  | ROZPOCET |  |  |  |  | 0 | 0 | 0 | 0 | 0 | 1 | 0 | 16 | -457873861
| VV |  | "OK konstrukce markýza vč. kotvení" | [14 empty] | VV | 2 | 1 | True | 0 | ROZPOCET
| VV |  | ((4*1,5)+(2*13*1,4)+(9*1)+(3*1)+(2*1))*15,8 "IPE 160 po 1mb" |  | 891.12 | [12 empty] | VV | 2 | 2 | True | 0 | ROZPOCET
| VV |  | ((3*2)+(2*12*2)+(7,65*2)+(2,5*2)+(1,5*2))*7,9 "UPE 80" |  | 610.67 | [12 empty] | VV | 2 | 2 | True | 0 | ROZPOCET
| VV |  | "OK konstrukce balkón vč. kotvení" | [14 empty] | VV | 2 | 1 | True | 0 | ROZPOCET
| VV |  | (13+13)*1,39*15,8 "IPE 160 po 1mb" |  | 571.012 | [12 empty] | VV | 2 | 2 | True | 0 | ROZPOCET
| VV |  | (11,985*2)*2*7,9 "UPE 80" |  | 378.726 | [12 empty] | VV | 2 | 2 | True | 0 | ROZPOCET
| VV |  | Součet |  | 2451.528 | [12 empty] | VV | 2 | 4 | True | 1 | ROZPOCET
247 | M | 13010748 | ocel profilová jakost S235JR (11 375) průřez IPE 160 | t | 1.681 |  | 0 | CS ÚRS 2025 02 |  | základní |  | 0 | 1 | 1.681 | 0 | 0 | 32 | M | 2 |  |  |  | ROZPOCET |  |  |  |  | 0 | 0 | 0 | 0 | 0 | 1 | 0 | 16 | -281474513
| VV |  | "OK konstrukce markýza vč. kotvení" | [14 empty] | VV | 2 | 1 | True | 0 | ROZPOCET
| VV |  | ((4*1,5)+(2*13*1,4)+(9*1)+(3*1)+(2*1))*0,0158 "IPE 160 po 1mb" |  | 0.891 | [12 empty] | VV | 2 | 2 | True | 0 | ROZPOCET
| VV |  | "OK konstrukce balkón vč. kotvení" | [14 empty] | VV | 2 | 1 | True | 0 | ROZPOCET
| VV |  | (13+13)*1,39*0,0158 "IPE 160 po 1mb" |  | 0.571 | [12 empty] | VV | 2 | 2 | True | 0 | ROZPOCET
| VV |  | Součet |  | 1.462 | [12 empty] | VV | 2 | 4 | True | 1 | ROZPOCET
| VV |  | 1,462*1,15 'Přepočtené koeficientem množství |  | 1.681 | [12 empty] | VV | 2 | 2 | False | 1 | ROZPOCET
248 | M | 13011026 | ocel profilová jakost S235JR (11 375) průřez UPE 80 | t | 1.139 |  | 0 | CS ÚRS 2025 02 |  | základní |  | 0 | 1 | 1.139 | 0 | 0 | 32 | M | 2 |  |  |  | ROZPOCET |  |  |  |  | 0 | 0 | 0 | 0 | 0 | 1 | 0 | 16 | 1537047473
| VV |  | "OK konstrukce markýza vč. kotvení" | [14 empty] | VV | 2 | 1 | True | 0 | ROZPOCET
| VV |  | ((3*2)+(2*12*2)+(7,65*2)+(2,5*2)+(1,5*2))*0,0079 "UPE 80" |  | 0.611 | [12 empty] | VV | 2 | 2 | True | 0 | ROZPOCET
| VV |  | "OK konstrukce balkón vč. kotvení" | [14 empty] | VV | 2 | 1 | True | 0 | ROZPOCET
| VV |  | (11,985*2)*2*0,0079 "UPE 80" |  | 0.379 | [12 empty] | VV | 2 | 2 | True | 0 | ROZPOCET
| VV |  | Součet |  | 0.99 | [12 empty] | VV | 2 | 4 | True | 1 | ROZPOCET
| VV |  | 0,99*1,15 'Přepočtené koeficientem množství |  | 1.139 | [12 empty] | VV | 2 | 2 | False | 1 | ROZPOCET
249 | K | 998767102 | Přesun hmot tonážní pro zámečnické konstrukce v objektech v přes 6 do 12 m | t | 72.237 |  | 0 | CS ÚRS 2025 02 |  | základní |  | 0 | 0 | 0 | 0 | 0 | 16 | K | 2 |  |  |  | ROZPOCET |  |  |  |  | 0 | 0 | 0 | 0 | 0 | 1 | 0 | 16 | 1114530731
| D | 771 | Podlahy z dlaždic |  |  |  | 0 |  |  |  |  | 0 |  | 2.9811 |  | 0 | 2 | D | 1 |  |  |  | ROZPOCET | [10 empty] | 0
250 | K | 771111011 | Vysátí podkladu před pokládkou dlažby | m2 | 78.63 |  | 0 | CS ÚRS 2025 02 |  | základní |  | 0 | 0 | 0 | 0 | 0 | 16 | K | 2 |  |  |  | ROZPOCET |  |  |  |  | 0 | 0 | 0 | 0 | 0 | 1 | 0 | 16 | -1309920488
| VV |  | "Množství určené pomocí aplikace Výměry. | [14 empty] | VV | 2 | 1 | True | 0 | ROZPOCET
| VV |  | "1.NP" | [14 empty] | VV | 2 | 1 | True | 0 | ROZPOCET
| VV |  | "(5,130+5,000+4,870+6,850+6,130+11,970) "R10" | [14 empty] | VV | 2 | 1 | True | 0 | ROZPOCET
| VV |  | "(7,980+9,800) "R11" | [14 empty] | VV | 2 | 1 | True | 0 | ROZPOCET
| VV |  | "2.NP" | [14 empty] | VV | 2 | 1 | True | 0 | ROZPOCET
| VV |  | "(3,340+6,120+1,640) "R10" | [14 empty] | VV | 2 | 1 | True | 0 | ROZPOCET
| VV |  | "9,800"R11" | [14 empty] | VV | 2 | 1 | True | 0 | ROZPOCET
| VV |  | VV0057 |  | 78.63 | [12 empty] | VV | 2 | 2 | True | 1 | ROZPOCET
251 | K | 771121011 | Nátěr penetrační na podlahu | m2 | 78.63 |  | 0 | CS ÚRS 2025 02 |  | základní |  | 0 | 0.0003 | 0.023589 | 0 | 0 | 16 | K | 2 |  |  |  | ROZPOCET |  |  |  |  | 0 | 0 | 0 | 0 | 0 | 1 | 0 | 16 | -1605571507
| VV |  | "Množství určené pomocí aplikace Výměry. | [14 empty] | VV | 2 | 1 | True | 0 | ROZPOCET
| VV |  | "1.NP" | [14 empty] | VV | 2 | 1 | True | 0 | ROZPOCET
| VV |  | "(5,130+5,000+4,870+6,850+6,130+11,970) "R10" | [14 empty] | VV | 2 | 1 | True | 0 | ROZPOCET
| VV |  | "(7,980+9,800) "R11" | [14 empty] | VV | 2 | 1 | True | 0 | ROZPOCET
| VV |  | "2.NP" | [14 empty] | VV | 2 | 1 | True | 0 | ROZPOCET
| VV |  | "(3,340+6,120+1,640) "R10" | [14 empty] | VV | 2 | 1 | True | 0 | ROZPOCET
| VV |  | "9,800"R11" | [14 empty] | VV | 2 | 1 | True | 0 | ROZPOCET
| VV |  | VV0057 |  | 78.63 | [12 empty] | VV | 2 | 2 | True | 1 | ROZPOCET
252 | K | 771474112 | Montáž soklů z dlaždic keramických rovných lepených cementovým flexibilním lepidlem v přes 65 do 90 mm | m | 48.677 |  | 0 | CS ÚRS 2025 02 |  | základní |  | 0 | 0.00043 | 0.020931 | 0 | 0 | 16 | K | 2 |  |  |  | ROZPOCET |  |  |  |  | 0 | 0 | 0 | 0 | 0 | 1 | 0 | 16 | -1562867837
| VV |  | "Množství určené pomocí aplikace Výměry. | [14 empty] | VV | 2 | 1 | True | 0 | ROZPOCET
| VV |  | "1.NP" | [14 empty] | VV | 2 | 1 | True | 0 | ROZPOCET
| VV |  | "(17,833+14,270)*0,9 | [14 empty] | VV | 2 | 1 | True | 0 | ROZPOCET
| VV |  | "2.NP" | [14 empty] | VV | 2 | 1 | True | 0 | ROZPOCET
| VV |  | "(7,970+14,012)*0,9 | [14 empty] | VV | 2 | 1 | True | 0 | ROZPOCET
| VV |  | VV0058 |  | 48.677 | [12 empty] | VV | 2 | 2 | True | 1 | ROZPOCET
253 | M | 59761184 | sokl keramický mrazuvzdorný povrch hladký/matný tl do 10mm výšky přes 65 do 90mm | m | 53.545 |  | 0 | CS ÚRS 2025 02 |  | základní |  | 0 | 0.00198 | 0.10602 | 0 | 0 | 32 | M | 2 |  |  |  | ROZPOCET |  |  |  |  | 0 | 0 | 0 | 0 | 0 | 1 | 0 | 16 | -1054148977
| VV |  | 48,677*1,1 'Přepočtené koeficientem množství |  | 53.545 | [12 empty] | VV | 2 | 2 | False | 1 | ROZPOCET
254 | K | 771574414 | Montáž podlah keramických hladkých lepených cementovým flexibilním lepidlem přes 4 do 6 ks/m2 | m2 | 78.63 |  | 0 | CS ÚRS 2025 02 |  | základní |  | 0 | 0.00909 | 0.71475 | 0 | 0 | 16 | K | 2 |  |  |  | ROZPOCET |  |  |  |  | 0 | 0 | 0 | 0 | 0 | 1 | 0 | 16 | -1951216788
| VV |  | "Množství určené pomocí aplikace Výměry. | [14 empty] | VV | 2 | 1 | True | 0 | ROZPOCET
| VV |  | "1.NP" | [14 empty] | VV | 2 | 1 | True | 0 | ROZPOCET
| VV |  | "(5,130+5,000+4,870+6,850+6,130+11,970) "R10" | [14 empty] | VV | 2 | 1 | True | 0 | ROZPOCET
| VV |  | "(7,980+9,800) "R11" | [14 empty] | VV | 2 | 1 | True | 0 | ROZPOCET
| VV |  | "2.NP" | [14 empty] | VV | 2 | 1 | True | 0 | ROZPOCET
| VV |  | "(3,340+6,120+1,640) "R10" | [14 empty] | VV | 2 | 1 | True | 0 | ROZPOCET
| VV |  | "9,800"R11" | [14 empty] | VV | 2 | 1 | True | 0 | ROZPOCET
| VV |  | VV0057 |  | 78.63 | [12 empty] | VV | 2 | 2 | True | 1 | ROZPOCET
255 | M | 59761104 | dlažba keramická slinutá mrazuvzdorná R10/A povrch reliéfní/matný tl do 10mm přes 4 do 6ks/m2 | m2 | 58.708 |  | 0 | CS ÚRS 2025 02 |  | základní |  | 0 | 0.022 | 1.2916 | 0 | 0 | 32 | M | 2 |  |  |  | ROZPOCET |  |  |  |  | 0 | 0 | 0 | 0 | 0 | 1 | 0 | 16 | 536056905
| VV |  | "1.NP" | [14 empty] | VV | 2 | 1 | True | 0 | ROZPOCET
| VV |  | ( 5,130 + 5,000 + 4,870 + 6,850 + 6,130 + 11,970 ) "R10" |  | 39.95 | [12 empty] | VV | 2 | 2 | True | 0 | ROZPOCET
| VV |  | "2.NP" | [14 empty] | VV | 2 | 1 | True | 0 | ROZPOCET
| VV |  | ( 3,340 + 6,120 + 1,640 ) "R10" |  | 11.1 | [12 empty] | VV | 2 | 2 | True | 0 | ROZPOCET
| VV |  | Součet |  | 51.05 | [12 empty] | VV | 2 | 4 | True | 1 | ROZPOCET
| VV |  | 51,05*1,15 'Přepočtené koeficientem množství |  | 58.708 | [12 empty] | VV | 2 | 2 | False | 1 | ROZPOCET
256 | M | 59761115 | dlažba keramická slinutá mrazuvzdorná R11/C povrch reliéfní/matný tl do 10mm přes 4 do 6ks/m2 | m2 | 31.717 |  | 0 | CS ÚRS 2025 02 |  | základní |  | 0 | 0.022 | 0.69777 | 0 | 0 | 32 | M | 2 |  |  |  | ROZPOCET |  |  |  |  | 0 | 0 | 0 | 0 | 0 | 1 | 0 | 16 | -814338345
| VV |  | "1.NP" | [14 empty] | VV | 2 | 1 | True | 0 | ROZPOCET
| VV |  | ( 7,980 + 9,800 ) "R11" |  | 17.78 | [12 empty] | VV | 2 | 2 | True | 0 | ROZPOCET
| VV |  | "2.NP" | [14 empty] | VV | 2 | 1 | True | 0 | ROZPOCET
| VV |  | 9,800 "R11" |  | 9.8 | [12 empty] | VV | 2 | 2 | True | 0 | ROZPOCET
| VV |  | Součet |  | 27.58 | [12 empty] | VV | 2 | 4 | True | 1 | ROZPOCET
| VV |  | 27,58*1,15 'Přepočtené koeficientem množství |  | 31.717 | [12 empty] | VV | 2 | 2 | False | 1 | ROZPOCET
257 | K | 771591112 | Izolace pod dlažbu nátěrem nebo stěrkou ve dvou vrstvách | m2 | 28.98 |  | 0 | CS ÚRS 2025 02 |  | základní |  | 0 | 0.0015 | 0.04347 | 0 | 0 | 16 | K | 2 |  |  |  | ROZPOCET |  |  |  |  | 0 | 0 | 0 | 0 | 0 | 1 | 0 | 16 | 1386623571
| VV |  | "Množství určené pomocí aplikace Výměry. | [14 empty] | VV | 2 | 1 | True | 0 | ROZPOCET
| VV |  | "1.NP" | [14 empty] | VV | 2 | 1 | True | 0 | ROZPOCET
| VV |  | "(7,980+1,400+9,800) "sprchy" | [14 empty] | VV | 2 | 1 | True | 0 | ROZPOCET
| VV |  | "2.NP" | [14 empty] | VV | 2 | 1 | True | 0 | ROZPOCET
| VV |  | "9,800"sprchy" | [14 empty] | VV | 2 | 1 | True | 0 | ROZPOCET
| VV |  | VV0059 |  | 28.98 | [12 empty] | VV | 2 | 2 | True | 1 | ROZPOCET
258 | K | 771591115 | Podlahy spárování silikonem | m | 126.163 |  | 0 | CS ÚRS 2025 02 |  | základní |  | 0 | 9e-05 | 0.011355 | 0 | 0 | 16 | K | 2 |  |  |  | ROZPOCET |  |  |  |  | 0 | 0 | 0 | 0 | 0 | 1 | 0 | 16 | -1760796396
| VV |  | "Množství určené pomocí aplikace Výměry. | [14 empty] | VV | 2 | 1 | True | 0 | ROZPOCET
| VV |  | "1.NP" | [14 empty] | VV | 2 | 1 | True | 0 | ROZPOCET
| VV |  | "(9,125+9,025+8,925+11,670+10,638+14,361+10,279+14,270) | [14 empty] | VV | 2 | 1 | True | 0 | ROZPOCET
| VV |  | "2.NP" | [14 empty] | VV | 2 | 1 | True | 0 | ROZPOCET
| VV |  | "(7,970+14,354+10,266+5,280) | [14 empty] | VV | 2 | 1 | True | 0 | ROZPOCET
| VV |  | VV0060 |  | 126.163 | [12 empty] | VV | 2 | 2 | True | 1 | ROZPOCET
259 | K | 771591241 | Izolace těsnícími pásy vnitřní kout | kus | 16 |  | 0 | CS ÚRS 2025 02 |  | základní |  | 0 | 0.00021 | 0.00336 | 0 | 0 | 16 | K | 2 |  |  |  | ROZPOCET |  |  |  |  | 0 | 0 | 0 | 0 | 0 | 1 | 0 | 16 | 1204117013
| VV |  | 16"sprchy" |  | 16 | [12 empty] | VV | 2 | 2 | True | 0 | ROZPOCET
| VV |  | Součet |  | 16 | [12 empty] | VV | 2 | 4 | True | 1 | ROZPOCET
260 | K | 771591264 | Izolace těsnícími pásy mezi podlahou a stěnou | m | 45.305 |  | 0 | CS ÚRS 2025 02 |  | základní |  | 0 | 0.00142 | 0.064333 | 0 | 0 | 16 | K | 2 |  |  |  | ROZPOCET |  |  |  |  | 0 | 0 | 0 | 0 | 0 | 1 | 0 | 16 | 732795874
| VV |  | "Množství určené pomocí aplikace Výměry. | [14 empty] | VV | 2 | 1 | True | 0 | ROZPOCET
| VV |  | "1.NP" | [14 empty] | VV | 2 | 1 | True | 0 | ROZPOCET
| VV |  | "(11,670+4,920+14,361) | [14 empty] | VV | 2 | 1 | True | 0 | ROZPOCET
| VV |  | "2.NP" | [14 empty] | VV | 2 | 1 | True | 0 | ROZPOCET
| VV |  | "14,354 | [14 empty] | VV | 2 | 1 | True | 0 | ROZPOCET
| VV |  | VV0061 |  | 45.305 | [12 empty] | VV | 2 | 2 | True | 1 | ROZPOCET
261 | K | 771592011 | Čištění vnitřních ploch podlah nebo schodišť po položení dlažby chemickými prostředky | m2 | 78.63 |  | 0 | CS ÚRS 2025 02 |  | základní |  | 0 | 5e-05 | 0.0039315 | 0 | 0 | 16 | K | 2 |  |  |  | ROZPOCET |  |  |  |  | 0 | 0 | 0 | 0 | 0 | 1 | 0 | 16 | -264519954
| VV |  | "Množství určené pomocí aplikace Výměry. | [14 empty] | VV | 2 | 1 | True | 0 | ROZPOCET
| VV |  | "1.NP" | [14 empty] | VV | 2 | 1 | True | 0 | ROZPOCET
| VV |  | "(5,130+5,000+4,870+6,850+6,130+11,970) "R10" | [14 empty] | VV | 2 | 1 | True | 0 | ROZPOCET
| VV |  | "(7,980+9,800) "R11" | [14 empty] | VV | 2 | 1 | True | 0 | ROZPOCET
| VV |  | "2.NP" | [14 empty] | VV | 2 | 1 | True | 0 | ROZPOCET
| VV |  | "(3,340+6,120+1,640) "R10" | [14 empty] | VV | 2 | 1 | True | 0 | ROZPOCET
| VV |  | "9,800"R11" | [14 empty] | VV | 2 | 1 | True | 0 | ROZPOCET
| VV |  | VV0057 |  | 78.63 | [12 empty] | VV | 2 | 2 | True | 1 | ROZPOCET
262 | K | 998771122 | Přesun hmot tonážní pro podlahy z dlaždic ruční v objektech v přes 6 do 12 m | t | 2.981 |  | 0 | CS ÚRS 2025 02 |  | základní |  | 0 | 0 | 0 | 0 | 0 | 16 | K | 2 |  |  |  | ROZPOCET |  |  |  |  | 0 | 0 | 0 | 0 | 0 | 1 | 0 | 16 | 2105961292
| D | 776 | Podlahy povlakové |  |  |  | 0 |  |  |  |  | 0 |  | 3.3683 |  | 0 | 2 | D | 1 |  |  |  | ROZPOCET | [10 empty] | 0
263 | K | 776111311 | Vysátí podkladu povlakových podlah | m2 | 408.92 |  | 0 | CS ÚRS 2025 02 |  | základní |  | 0 | 0 | 0 | 0 | 0 | 16 | K | 2 |  |  |  | ROZPOCET |  |  |  |  | 0 | 0 | 0 | 0 | 0 | 1 | 0 | 16 | -1206255392
| VV |  | "Množství určené pomocí aplikace Výměry. | [14 empty] | VV | 2 | 1 | True | 0 | ROZPOCET
| VV |  | "1.NP" | [14 empty] | VV | 2 | 1 | True | 0 | ROZPOCET
| VV |  | "(59,210+4,120+35,440+11,780+1,400+2,950+35,440+35,440+17,010+4,610) | [14 empty] | VV | 2 | 1 | True | 0 | ROZPOCET
| VV |  | "2.NP" | [14 empty] | VV | 2 | 1 | True | 0 | ROZPOCET
| VV |  | "(37,860+3,940+16,990+12,960+35,440+13,370+7,150+1,990+22,820+49,000) | [14 empty] | VV | 2 | 1 | True | 0 | ROZPOCET
| VV |  | VV0062 |  | 408.92 | [12 empty] | VV | 2 | 2 | True | 1 | ROZPOCET
264 | K | 776121321 | Neředěná penetrace savého podkladu povlakových podlah | m2 | 408.92 |  | 0 | CS ÚRS 2025 02 |  | základní |  | 0 | 0.0002 | 0.081784 | 0 | 0 | 16 | K | 2 |  |  |  | ROZPOCET |  |  |  |  | 0 | 0 | 0 | 0 | 0 | 1 | 0 | 16 | 1624468910
| VV |  | "Množství určené pomocí aplikace Výměry. | [14 empty] | VV | 2 | 1 | True | 0 | ROZPOCET
| VV |  | "1.NP" | [14 empty] | VV | 2 | 1 | True | 0 | ROZPOCET
| VV |  | "(59,210+4,120+35,440+11,780+1,400+2,950+35,440+35,440+17,010+4,610) | [14 empty] | VV | 2 | 1 | True | 0 | ROZPOCET
| VV |  | "2.NP" | [14 empty] | VV | 2 | 1 | True | 0 | ROZPOCET
| VV |  | "(37,860+3,940+16,990+12,960+35,440+13,370+7,150+1,990+22,820+49,000) | [14 empty] | VV | 2 | 1 | True | 0 | ROZPOCET
| VV |  | VV0062 |  | 408.92 | [12 empty] | VV | 2 | 2 | True | 1 | ROZPOCET
265 | K | 776141121 | Stěrka podlahová nivelační pro vyrovnání podkladu povlakových podlah pevnosti 30 MPa tl do 3 mm | m2 | 408.92 |  | 0 | CS ÚRS 2025 02 |  | základní |  | 0 | 0.0045 | 1.8401 | 0 | 0 | 16 | K | 2 |  |  |  | ROZPOCET |  |  |  |  | 0 | 0 | 0 | 0 | 0 | 1 | 0 | 16 | -1473063314
| VV |  | "Množství určené pomocí aplikace Výměry. | [14 empty] | VV | 2 | 1 | True | 0 | ROZPOCET
| VV |  | "1.NP" | [14 empty] | VV | 2 | 1 | True | 0 | ROZPOCET
| VV |  | "(59,210+4,120+35,440+11,780+1,400+2,950+35,440+35,440+17,010+4,610) | [14 empty] | VV | 2 | 1 | True | 0 | ROZPOCET
| VV |  | "2.NP" | [14 empty] | VV | 2 | 1 | True | 0 | ROZPOCET
| VV |  | "(37,860+3,940+16,990+12,960+35,440+13,370+7,150+1,990+22,820+49,000) | [14 empty] | VV | 2 | 1 | True | 0 | ROZPOCET
| VV |  | VV0062 |  | 408.92 | [12 empty] | VV | 2 | 2 | True | 1 | ROZPOCET
266 | K | 776221111 | Lepení pásů z PVC standardním lepidlem | m2 | 408.92 |  | 0 | CS ÚRS 2025 02 |  | základní |  | 0 | 0.0003 | 0.12268 | 0 | 0 | 16 | K | 2 |  |  |  | ROZPOCET |  |  |  |  | 0 | 0 | 0 | 0 | 0 | 1 | 0 | 16 | -1831591066
| VV |  | "Množství určené pomocí aplikace Výměry. | [14 empty] | VV | 2 | 1 | True | 0 | ROZPOCET
| VV |  | "1.NP" | [14 empty] | VV | 2 | 1 | True | 0 | ROZPOCET
| VV |  | "(59,210+4,120+35,440+11,780+1,400+2,950+35,440+35,440+17,010+4,610) | [14 empty] | VV | 2 | 1 | True | 0 | ROZPOCET
| VV |  | "2.NP" | [14 empty] | VV | 2 | 1 | True | 0 | ROZPOCET
| VV |  | "(37,860+3,940+16,990+12,960+35,440+13,370+7,150+1,990+22,820+49,000) | [14 empty] | VV | 2 | 1 | True | 0 | ROZPOCET
| VV |  | VV0062 |  | 408.92 | [12 empty] | VV | 2 | 2 | True | 1 | ROZPOCET
267 | M | 28411148 | podlahovina vinylová homogenní protiskluzná se vsypem a výztuž. vrstvou, třída zátěže 34/43, hořlavost Bfl-s1 tl 2,00mm | m2 | 449.812 |  | 0 | CS ÚRS 2025 02 |  | základní |  | 0 | 0.0026 | 1.1695 | 0 | 0 | 32 | M | 2 |  |  |  | ROZPOCET |  |  |  |  | 0 | 0 | 0 | 0 | 0 | 1 | 0 | 16 | -1855988924
| VV |  | 408,92*1,1 'Přepočtené koeficientem množství |  | 449.812 | [12 empty] | VV | 2 | 2 | False | 1 | ROZPOCET
268 | K | 776411111 | Montáž obvodových soklíků výšky do 80 mm | m | 407.395 |  | 0 | CS ÚRS 2025 02 |  | základní |  | 0 | 1e-05 | 0.0040739 | 0 | 0 | 16 | K | 2 |  |  |  | ROZPOCET |  |  |  |  | 0 | 0 | 0 | 0 | 0 | 1 | 0 | 16 | -138417233
| VV |  | "Množství určené pomocí aplikace Výměry. | [14 empty] | VV | 2 | 1 | True | 0 | ROZPOCET
| VV |  | "1.NP" | [14 empty] | VV | 2 | 1 | True | 0 | ROZPOCET
| VV |  | "(81,438+8,505+23,820+17,833+4,920+6,870+23,820+23,820+17,820+8,885)*0,9 | [14 empty] | VV | 2 | 1 | True | 0 | ROZPOCET
| VV |  | "2.NP" | [14 empty] | VV | 2 | 1 | True | 0 | ROZPOCET
| VV |  | "(55,281+8,385+17,770+15,020+23,820+23,820+15,139+14,012+5,852+22,496+33,335)*0,9 | [14 empty] | VV | 2 | 1 | True | 0 | ROZPOCET
| VV |  | VV0063 |  | 407.395 | [12 empty] | VV | 2 | 2 | True | 1 | ROZPOCET
269 | M | 28411009 | lišta soklová PVC 18x80mm | m | 415.543 |  | 0 | CS ÚRS 2025 02 |  | základní |  | 0 | 0.00035 | 0.14544 | 0 | 0 | 32 | M | 2 |  |  |  | ROZPOCET |  |  |  |  | 0 | 0 | 0 | 0 | 0 | 1 | 0 | 16 | -7819530
| VV |  | 407,395*1,02 'Přepočtené koeficientem množství |  | 415.543 | [12 empty] | VV | 2 | 2 | False | 1 | ROZPOCET
270 | K | 776421312 | Montáž přechodových šroubovaných lišt | m | 27 |  | 0 | CS ÚRS 2025 02 |  | základní |  | 0 | 0 | 0 | 0 | 0 | 16 | K | 2 |  |  |  | ROZPOCET |  |  |  |  | 0 | 0 | 0 | 0 | 0 | 1 | 0 | 16 | -1086580100
| VV |  | "mezi dveře" 27 |  | 27 | [12 empty] | VV | 2 | 2 | True | 0 | ROZPOCET
| VV |  | Součet |  | 27 | [12 empty] | VV | 2 | 4 | True | 1 | ROZPOCET
271 | M | 55343110 | profil přechodový Al narážecí 30mm stříbro | m | 27.54 |  | 0 | CS ÚRS 2025 02 |  | základní |  | 0 | 0.00017 | 0.0046818 | 0 | 0 | 32 | M | 2 |  |  |  | ROZPOCET |  |  |  |  | 0 | 0 | 0 | 0 | 0 | 1 | 0 | 16 | 1944794547
| VV |  | 27*1,02 'Přepočtené koeficientem množství |  | 27.54 | [12 empty] | VV | 2 | 2 | False | 1 | ROZPOCET
272 | K | 776991121 | Základní čištění nově položených podlahovin vysátím a setřením vlhkým mopem | m2 | 408.92 |  | 0 | CS ÚRS 2025 02 |  | základní |  | 0 | 0 | 0 | 0 | 0 | 16 | K | 2 |  |  |  | ROZPOCET |  |  |  |  | 0 | 0 | 0 | 0 | 0 | 1 | 0 | 16 | 1492905584
| VV |  | "Množství určené pomocí aplikace Výměry. | [14 empty] | VV | 2 | 1 | True | 0 | ROZPOCET
| VV |  | "1.NP" | [14 empty] | VV | 2 | 1 | True | 0 | ROZPOCET
| VV |  | "(59,210+4,120+35,440+11,780+1,400+2,950+35,440+35,440+17,010+4,610) | [14 empty] | VV | 2 | 1 | True | 0 | ROZPOCET
| VV |  | "2.NP" | [14 empty] | VV | 2 | 1 | True | 0 | ROZPOCET
| VV |  | "(37,860+3,940+16,990+12,960+35,440+13,370+7,150+1,990+22,820+49,000) | [14 empty] | VV | 2 | 1 | True | 0 | ROZPOCET
| VV |  | VV0062 |  | 408.92 | [12 empty] | VV | 2 | 2 | True | 1 | ROZPOCET
273 | K | 998776122 | Přesun hmot tonážní pro podlahy povlakové ruční v objektech v přes 6 do 12 m | t | 3.368 |  | 0 | CS ÚRS 2025 02 |  | základní |  | 0 | 0 | 0 | 0 | 0 | 16 | K | 2 |  |  |  | ROZPOCET |  |  |  |  | 0 | 0 | 0 | 0 | 0 | 1 | 0 | 16 | -517098408
| D | 781 | Dokončovací práce - obklady |  |  |  | 0 |  |  |  |  | 0 |  | 7.0436 |  | 0 | 2 | D | 1 |  |  |  | ROZPOCET | [10 empty] | 0
274 | K | 781111011 | Ometení (oprášení) stěny při přípravě podkladu | m2 | 218.468 |  | 0 | CS ÚRS 2025 02 |  | základní |  | 0 | 0 | 0 | 0 | 0 | 16 | K | 2 |  |  |  | ROZPOCET |  |  |  |  | 0 | 0 | 0 | 0 | 0 | 1 | 0 | 16 | 866702286
| VV |  | "Množství určené pomocí aplikace Výměry. | [14 empty] | VV | 2 | 1 | True | 0 | ROZPOCET
| VV |  | "1.NP" | [14 empty] | VV | 2 | 1 | True | 0 | ROZPOCET
| VV |  | "(8,150+8,050+7,875+9,785+0,265+9,728+6,135+4,150+9,439+1,162+1,120+9,520+1,070)*2,1 | [14 empty] | VV | 2 | 1 | True | 0 | ROZPOCET
| VV |  | "2.NP" | [14 empty] | VV | 2 | 1 | True | 0 | ROZPOCET
| VV |  | "2,740*0,3 | [14 empty] | VV | 2 | 1 | True | 0 | ROZPOCET
| VV |  | "(4,577+9,438+1,162+9,550+1,153+1,312)*2,1 | [14 empty] | VV | 2 | 1 | True | 0 | ROZPOCET
| VV |  | VV0064 |  | 218.468 | [12 empty] | VV | 2 | 2 | True | 1 | ROZPOCET
275 | K | 781121011 | Nátěr penetrační na stěnu | m2 | 218.468 |  | 0 | CS ÚRS 2025 02 |  | základní |  | 0 | 0.0003 | 0.06554 | 0 | 0 | 16 | K | 2 |  |  |  | ROZPOCET |  |  |  |  | 0 | 0 | 0 | 0 | 0 | 1 | 0 | 16 | -45673003
| VV |  | "Množství určené pomocí aplikace Výměry. | [14 empty] | VV | 2 | 1 | True | 0 | ROZPOCET
| VV |  | "1.NP" | [14 empty] | VV | 2 | 1 | True | 0 | ROZPOCET
| VV |  | "(8,150+8,050+7,875+9,785+0,265+9,728+6,135+4,150+9,439+1,162+1,120+9,520+1,070)*2,1 | [14 empty] | VV | 2 | 1 | True | 0 | ROZPOCET
| VV |  | "2.NP" | [14 empty] | VV | 2 | 1 | True | 0 | ROZPOCET
| VV |  | "2,740*0,3 | [14 empty] | VV | 2 | 1 | True | 0 | ROZPOCET
| VV |  | "(4,577+9,438+1,162+9,550+1,153+1,312)*2,1 | [14 empty] | VV | 2 | 1 | True | 0 | ROZPOCET
| VV |  | VV0064 |  | 218.468 | [12 empty] | VV | 2 | 2 | True | 1 | ROZPOCET
276 | K | 781131112 | Izolace pod obklad nátěrem nebo stěrkou ve dvou vrstvách | m2 | 95.14 |  | 0 | CS ÚRS 2025 02 |  | základní |  | 0 | 0.0015 | 0.14271 | 0 | 0 | 16 | K | 2 |  |  |  | ROZPOCET |  |  |  |  | 0 | 0 | 0 | 0 | 0 | 1 | 0 | 16 | -682339655
| VV |  | "1.NP" | [14 empty] | VV | 2 | 1 | True | 0 | ROZPOCET
| VV |  | ( 11,670 + 4,920 + 14,361 )*2,1 |  | 64.997 | [12 empty] | VV | 2 | 2 | True | 0 | ROZPOCET
| VV |  | "2.NP" | [14 empty] | VV | 2 | 1 | True | 0 | ROZPOCET
| VV |  | 14,354*2,1 |  | 30.143 | [12 empty] | VV | 2 | 2 | True | 0 | ROZPOCET
| VV |  | Součet |  | 95.14 | [12 empty] | VV | 2 | 4 | True | 1 | ROZPOCET
277 | K | 781131232 | Izolace pod obklad těsnícími pásy pro styčné nebo dilatační spáry | m | 33.6 |  | 0 | CS ÚRS 2025 02 |  | základní |  | 0 | 0.00028 | 0.009408 | 0 | 0 | 16 | K | 2 |  |  |  | ROZPOCET |  |  |  |  | 0 | 0 | 0 | 0 | 0 | 1 | 0 | 16 | -1686229774
| VV |  | 4*4*2,1 "sprchy" |  | 33.6 | [12 empty] | VV | 2 | 2 | True | 0 | ROZPOCET
| VV |  | Součet |  | 33.6 | [12 empty] | VV | 2 | 4 | True | 1 | ROZPOCET
278 | K | 781472214 | Montáž obkladů keramických hladkých lepených cementovým flexibilním lepidlem přes 4 do 6 ks/m2 | m2 | 218.468 |  | 0 | CS ÚRS 2025 02 |  | základní |  | 0 | 0.00909 | 1.9859 | 0 | 0 | 16 | K | 2 |  |  |  | ROZPOCET |  |  |  |  | 0 | 0 | 0 | 0 | 0 | 1 | 0 | 16 | -1929656031
| VV |  | "Množství určené pomocí aplikace Výměry. | [14 empty] | VV | 2 | 1 | True | 0 | ROZPOCET
| VV |  | "1.NP" | [14 empty] | VV | 2 | 1 | True | 0 | ROZPOCET
| VV |  | "(8,150+8,050+7,875+9,785+0,265+9,728+6,135+4,150+9,439+1,162+1,120+9,520+1,070)*2,1 | [14 empty] | VV | 2 | 1 | True | 0 | ROZPOCET
| VV |  | "2.NP" | [14 empty] | VV | 2 | 1 | True | 0 | ROZPOCET
| VV |  | "2,740*0,3 | [14 empty] | VV | 2 | 1 | True | 0 | ROZPOCET
| VV |  | "(4,577+9,438+1,162+9,550+1,153+1,312)*2,1 | [14 empty] | VV | 2 | 1 | True | 0 | ROZPOCET
| VV |  | VV0064 |  | 218.468 | [12 empty] | VV | 2 | 2 | True | 1 | ROZPOCET
279 | M | 59761717 | obklad keramický nemrazuvzdorný povrch hladký/matný tl do 10mm přes 4 do 6ks/m2 | m2 | 251.238 |  | 0 | CS ÚRS 2025 02 |  | základní |  | 0 | 0.019 | 4.7735 | 0 | 0 | 32 | M | 2 |  |  |  | ROZPOCET |  |  |  |  | 0 | 0 | 0 | 0 | 0 | 1 | 0 | 16 | -1808815700
| VV |  | 218,468*1,15 'Přepočtené koeficientem množství |  | 251.238 | [12 empty] | VV | 2 | 2 | False | 1 | ROZPOCET
280 | K | 781492211 | Montáž profilů rohových lepených flexibilním cementovým lepidlem | m | 56 |  | 0 | CS ÚRS 2025 02 |  | základní |  | 0 | 0.0002 | 0.0112 | 0 | 0 | 16 | K | 2 |  |  |  | ROZPOCET |  |  |  |  | 0 | 0 | 0 | 0 | 0 | 1 | 0 | 16 | 2030233007
| VV |  | 56 |  | 56 | [12 empty] | VV | 2 | 2 | True | 0 | ROZPOCET
| VV |  | Součet |  | 56 | [12 empty] | VV | 2 | 4 | True | 1 | ROZPOCET
281 | M | 19416012 | lišta ukončovací nerezová 10mm | m | 58.8 |  | 0 | CS ÚRS 2025 02 |  | základní |  | 0 | 0.00032 | 0.018816 | 0 | 0 | 32 | M | 2 |  |  |  | ROZPOCET |  |  |  |  | 0 | 0 | 0 | 0 | 0 | 1 | 0 | 16 | 364135718
| VV |  | 56*1,05 'Přepočtené koeficientem množství |  | 58.8 | [12 empty] | VV | 2 | 2 | False | 1 | ROZPOCET
282 | K | 781495115 | Spárování vnitřních obkladů silikonem | m | 284.008 |  | 0 | CS ÚRS 2025 02 |  | základní |  | 0 | 9e-05 | 0.025561 | 0 | 0 | 16 | K | 2 |  |  |  | ROZPOCET |  |  |  |  | 0 | 0 | 0 | 0 | 0 | 1 | 0 | 16 | -997327232
| VV |  | 218,468*1,3 |  | 284.008 | [12 empty] | VV | 2 | 2 | True | 0 | ROZPOCET
| VV |  | Součet |  | 284.008 | [12 empty] | VV | 2 | 4 | True | 1 | ROZPOCET
283 | K | 781495142 | Průnik obkladem kruhový přes DN 30 do DN 90 | kus | 196 |  | 0 | CS ÚRS 2025 02 |  | základní |  | 0 | 0 | 0 | 0 | 0 | 16 | K | 2 |  |  |  | ROZPOCET |  |  |  |  | 0 | 0 | 0 | 0 | 0 | 1 | 0 | 16 | -257794189
| VV |  | 196 |  | 196 | [12 empty] | VV | 2 | 2 | True | 0 | ROZPOCET
| VV |  | Součet |  | 196 | [12 empty] | VV | 2 | 4 | True | 1 | ROZPOCET
284 | K | 781495211 | Čištění vnitřních ploch stěn po provedení obkladu chemickými prostředky | m2 | 218.468 |  | 0 | CS ÚRS 2025 02 |  | základní |  | 0 | 5e-05 | 0.010923 | 0 | 0 | 16 | K | 2 |  |  |  | ROZPOCET |  |  |  |  | 0 | 0 | 0 | 0 | 0 | 1 | 0 | 16 | 1615415441
| VV |  | "Množství určené pomocí aplikace Výměry. | [14 empty] | VV | 2 | 1 | True | 0 | ROZPOCET
| VV |  | "1.NP" | [14 empty] | VV | 2 | 1 | True | 0 | ROZPOCET
| VV |  | "(8,150+8,050+7,875+9,785+0,265+9,728+6,135+4,150+9,439+1,162+1,120+9,520+1,070)*2,1 | [14 empty] | VV | 2 | 1 | True | 0 | ROZPOCET
| VV |  | "2.NP" | [14 empty] | VV | 2 | 1 | True | 0 | ROZPOCET
| VV |  | "2,740*0,3 | [14 empty] | VV | 2 | 1 | True | 0 | ROZPOCET
| VV |  | "(4,577+9,438+1,162+9,550+1,153+1,312)*2,1 | [14 empty] | VV | 2 | 1 | True | 0 | ROZPOCET
| VV |  | VV0064 |  | 218.468 | [12 empty] | VV | 2 | 2 | True | 1 | ROZPOCET
285 | K | 998781122 | Přesun hmot tonážní pro obklady keramické ruční v objektech v přes 6 do 12 m | t | 7.044 |  | 0 | CS ÚRS 2025 02 |  | základní |  | 0 | 0 | 0 | 0 | 0 | 16 | K | 2 |  |  |  | ROZPOCET |  |  |  |  | 0 | 0 | 0 | 0 | 0 | 1 | 0 | 16 | -79757090
| D | 783 | Dokončovací práce - nátěry |  |  |  | 0 |  |  |  |  | 0 |  | 0.4092 |  | 0 | 2 | D | 1 |  |  |  | ROZPOCET | [10 empty] | 0
286 | K | 783301313 | Odmaštění zámečnických konstrukcí ředidlovým odmašťovačem | m2 | 1240 |  | 0 | CS ÚRS 2025 02 |  | základní |  | 0 | 7e-05 | 0.0868 | 0 | 0 | 16 | K | 2 |  |  |  | ROZPOCET |  |  |  |  | 0 | 0 | 0 | 0 | 0 | 1 | 0 | 16 | -608361516
| VV |  | "OK konstrukce modulů" | [14 empty] | VV | 2 | 1 | True | 0 | ROZPOCET
| VV |  | 20*50 |  | 1000 | [12 empty] | VV | 2 | 2 | True | 0 | ROZPOCET
| VV |  | 4*60 |  | 240 | [12 empty] | VV | 2 | 2 | True | 0 | ROZPOCET
| VV |  | Součet |  | 1240 | [12 empty] | VV | 2 | 4 | True | 1 | ROZPOCET
287 | K | 783301401 | Ometení zámečnických konstrukcí | m2 | 1240 |  | 0 | CS ÚRS 2025 02 |  | základní |  | 0 | 0 | 0 | 0 | 0 | 16 | K | 2 |  |  |  | ROZPOCET |  |  |  |  | 0 | 0 | 0 | 0 | 0 | 1 | 0 | 16 | -1689555229
| VV |  | "OK konstrukce modulů" | [14 empty] | VV | 2 | 1 | True | 0 | ROZPOCET
| VV |  | 20*50 |  | 1000 | [12 empty] | VV | 2 | 2 | True | 0 | ROZPOCET
| VV |  | 4*60 |  | 240 | [12 empty] | VV | 2 | 2 | True | 0 | ROZPOCET
| VV |  | Součet |  | 1240 | [12 empty] | VV | 2 | 4 | True | 1 | ROZPOCET
288 | K | 783314101 | Základní jednonásobný syntetický nátěr zámečnických konstrukcí | m2 | 1240 |  | 0 | CS ÚRS 2025 02 |  | základní |  | 0 | 0.00014 | 0.1736 | 0 | 0 | 16 | K | 2 |  |  |  | ROZPOCET |  |  |  |  | 0 | 0 | 0 | 0 | 0 | 1 | 0 | 16 | -1262569300
| VV |  | "OK konstrukce modulů" | [14 empty] | VV | 2 | 1 | True | 0 | ROZPOCET
| VV |  | 20*50 |  | 1000 | [12 empty] | VV | 2 | 2 | True | 0 | ROZPOCET
| VV |  | 4*60 |  | 240 | [12 empty] | VV | 2 | 2 | True | 0 | ROZPOCET
| VV |  | Součet |  | 1240 | [12 empty] | VV | 2 | 4 | True | 1 | ROZPOCET
289 | K | 783317101 | Krycí jednonásobný syntetický standardní nátěr zámečnických konstrukcí | m2 | 1240 |  | 0 | CS ÚRS 2025 02 |  | základní |  | 0 | 0.00012 | 0.1488 | 0 | 0 | 16 | K | 2 |  |  |  | ROZPOCET |  |  |  |  | 0 | 0 | 0 | 0 | 0 | 1 | 0 | 16 | -366425769
| VV |  | "OK konstrukce modulů" | [14 empty] | VV | 2 | 1 | True | 0 | ROZPOCET
| VV |  | 20*50 |  | 1000 | [12 empty] | VV | 2 | 2 | True | 0 | ROZPOCET
| VV |  | 4*60 |  | 240 | [12 empty] | VV | 2 | 2 | True | 0 | ROZPOCET
| VV |  | Součet |  | 1240 | [12 empty] | VV | 2 | 4 | True | 1 | ROZPOCET
| D | 784 | Dokončovací práce - malby a tapety |  |  |  | 0 |  |  |  |  | 0 |  | 0.83552 |  | 0.0036 | 2 | D | 1 |  |  |  | ROZPOCET | [10 empty] | 0
290 | K | 784111001 | Oprášení (ometení ) podkladu v místnostech v do 3,80 m | m2 | 1693.184 |  | 0 | CS ÚRS 2025 02 |  | základní |  | 0 | 0 | 0 | 0 | 0 | 16 | K | 2 |  |  |  | ROZPOCET |  |  |  |  | 0 | 0 | 0 | 0 | 0 | 1 | 0 | 16 | -462569304
| VV |  | 247,921*2 "příčky" |  | 495.842 | [12 empty] | VV | 2 | 2 | True | 0 | ROZPOCET
| VV |  | 892,82 "předstěny" |  | 892.82 | [12 empty] | VV | 2 | 2 | True | 0 | ROZPOCET
| VV |  | 522,99 "podhledy" |  | 522.99 | [12 empty] | VV | 2 | 2 | True | 0 | ROZPOCET
| VV |  | -218,468 "keramické obklady" |  | -218.468 | [12 empty] | VV | 2 | 2 | True | 0 | ROZPOCET
| VV |  | Součet |  | 1693.184 | [12 empty] | VV | 2 | 4 | True | 1 | ROZPOCET
291 | K | 784171111 | Zakrytí vnitřních ploch stěn v místnostech v do 3,80 m | m2 | 120 |  | 0 | CS ÚRS 2025 02 |  | základní |  | 0 | 0 | 0 | 3e-05 | 0.0036 | 16 | K | 2 |  |  |  | ROZPOCET |  |  |  |  | 0 | 0 | 0 | 0 | 0 | 1 | 0 | 16 | 7574195
| VV |  | "okna, dveře, atd." | [14 empty] | VV | 2 | 1 | True | 0 | ROZPOCET
| VV |  | 120 |  | 120 | [12 empty] | VV | 2 | 2 | True | 0 | ROZPOCET
| VV |  | Součet |  | 120 | [12 empty] | VV | 2 | 4 | True | 1 | ROZPOCET
292 | M | 28323153 | fólie pro malířské potřeby samolepicí 0,5mx100m | m2 | 146.52 |  | 0 | CS ÚRS 2025 02 |  | základní |  | 0 | 4e-05 | 0.0058608 | 0 | 0 | 32 | M | 2 |  |  |  | ROZPOCET |  |  |  |  | 0 | 0 | 0 | 0 | 0 | 1 | 0 | 16 | -1656793285
| VV |  | 120*1,221 'Přepočtené koeficientem množství |  | 146.52 | [12 empty] | VV | 2 | 2 | False | 1 | ROZPOCET
293 | K | 784181121 | Hloubková jednonásobná bezbarvá penetrace podkladu v místnostech v do 3,80 m | m2 | 1693.184 |  | 0 | CS ÚRS 2025 02 |  | základní |  | 0 | 0.0002 | 0.33864 | 0 | 0 | 16 | K | 2 |  |  |  | ROZPOCET |  |  |  |  | 0 | 0 | 0 | 0 | 0 | 1 | 0 | 16 | 1559352066
| VV |  | 247,921*2 "příčky" |  | 495.842 | [12 empty] | VV | 2 | 2 | True | 0 | ROZPOCET
| VV |  | 892,82 "předstěny" |  | 892.82 | [12 empty] | VV | 2 | 2 | True | 0 | ROZPOCET
| VV |  | 522,99 "podhledy" |  | 522.99 | [12 empty] | VV | 2 | 2 | True | 0 | ROZPOCET
| VV |  | -218,468 "keramické obklady" |  | -218.468 | [12 empty] | VV | 2 | 2 | True | 0 | ROZPOCET
| VV |  | Součet |  | 1693.184 | [12 empty] | VV | 2 | 4 | True | 1 | ROZPOCET
294 | K | 784221101 | Dvojnásobné bílé malby ze směsí za sucha dobře otěruvzdorných v místnostech do 3,80 m | m2 | 1693.184 |  | 0 | CS ÚRS 2025 02 |  | základní |  | 0 | 0.00029 | 0.49102 | 0 | 0 | 16 | K | 2 |  |  |  | ROZPOCET |  |  |  |  | 0 | 0 | 0 | 0 | 0 | 1 | 0 | 16 | 553113821
| VV |  | 247,921*2 "příčky" |  | 495.842 | [12 empty] | VV | 2 | 2 | True | 0 | ROZPOCET
| VV |  | 892,82 "předstěny" |  | 892.82 | [12 empty] | VV | 2 | 2 | True | 0 | ROZPOCET
| VV |  | 522,99 "podhledy" |  | 522.99 | [12 empty] | VV | 2 | 2 | True | 0 | ROZPOCET
| VV |  | -218,468 "keramické obklady" |  | -218.468 | [12 empty] | VV | 2 | 2 | True | 0 | ROZPOCET
| VV |  | Součet |  | 1693.184 | [12 empty] | VV | 2 | 4 | True | 1 | ROZPOCET
| D | 789 | Povrchové úpravy ocelových konstrukcí a technologických zařízení |  |  |  | 0 |  |  |  |  | 0 |  | 0.13328 |  | 0 | 2 | D | 1 |  |  |  | ROZPOCET | [10 empty] | 0
295 | K | 789421532 | Žárové stříkání ocelových konstrukcí třídy II ZnAl 100 μm | m2 | 56 |  | 0 | CS ÚRS 2025 02 |  | základní |  | 0 | 0.00238 | 0.13328 | 0 | 0 | 16 | K | 2 |  |  |  | ROZPOCET |  |  |  |  | 0 | 0 | 0 | 0 | 0 | 1 | 0 | 16 | -42759535
| VV |  | "OK konstrukce balkónů a markýz" | [14 empty] | VV | 2 | 1 | True | 0 | ROZPOCET
| VV |  | 56 |  | 56 | [12 empty] | VV | 2 | 2 | True | 0 | ROZPOCET
| VV |  | Součet |  | 56 | [12 empty] | VV | 2 | 4 | True | 1 | ROZPOCET
| D | OST | Ostatní |  |  |  | 0 |  |  |  |  | 0 |  | 0 |  | 0 | 4 | D | 0 |  |  |  | ROZPOCET | [10 empty] | 0
296 | K | OST_1 | D+M PIKTOGRAM WC, rozměry 250x2150, GRAVÍROVANÝ HLINÍKOVÝ PLECH tl. 4 mm | ks | 3 |  | 0 |  |  | základní |  | 0 | 0 | 0 | 0 | 0 | 512 | K | 1 |  |  |  | ROZPOCET |  |  |  |  | 0 | 0 | 0 | 0 | 0 | 1 | 0 | 512 | -911776137
297 | K | OST_2 | D+M LOGO - KULATÉ, PRŮMĚR 2,3m | ks | 2 |  | 0 |  |  | základní |  | 0 | 0 | 0 | 0 | 0 | 512 | K | 1 |  |  |  | ROZPOCET |  |  |  |  | 0 | 0 | 0 | 0 | 0 | 1 | 0 | 512 | 985776817
298 | K | OST_3 | D+M LOGO - HLAVNÍ NÁPIS (FK BOSPOR BOHUMÍN) | ks | 1 |  | 0 |  |  | základní |  | 0 | 0 | 0 | 0 | 0 | 512 | K | 1 |  |  |  | ROZPOCET |  |  |  |  | 0 | 0 | 0 | 0 | 0 | 1 | 0 | 512 | 498969611

## SO01_2 - Elektroinstalace
{be9ce6fd-0256-47d6-a2e0-ef3c198f00a5}
2
| KRYCÍ LIST SOUPISU PRACÍ | [7 empty] | v --- níže se nacházejí doplnkové a pomocné údaje k sestavám --- v | [8 empty] | False
Stavba:
Budova zázemí fotbalového hřiště FK Bospor Bohumín
Objekt:
SO01 - Budova zázemí fotbalového hřiště
Soupis:
SO01_2 - Elektroinstalace
| KSO: |  |  |  |  | CC-CZ:
| Místo: |  | p.č. 1498,1501,1502,1503/1,1506, k.ú. Nový Bohumín |  |  | Datum: | 27. 11. 2025
| Zadavatel: |  |  |  |  | IČ:
|  | Obec Bohumín |  |  |  | DIČ:
| Uchazeč: |  |  |  |  | IČ: | Vyplň údaj
|  | Vyplň údaj |  |  |  | DIČ: | Vyplň údaj
| Projektant: |  |  |  |  | IČ:
|  | CUBESPACE s.r.o. |  |  |  | DIČ:
| Zpracovatel: |  |  |  |  | IČ:
|  | Ing. Miroslav Cejnar |  |  |  | DIČ:
Poznámka:
| Cena bez DPH | [5 empty] | 0
|  |  | Základ daně |  |  | Sazba daně | Výše daně
| DPH | základní | 0 |  |  | 21% | 0
|  | snížená | 0 |  |  | 12% | 0
|  | zákl. přenesená | 0 |  |  | 21% | 0
|  | sníž. přenesená | 0 |  |  | 12% | 0
|  | nulová | 0 |  |  | 0% | 0
| Cena s DPH |  |  | v | CZK |  | 0
| Projektant |  |  | Zpracovatel
| Datum a podpis: |  | Razítko | Datum a podpis: |  |  | Razítko
| Objednavatel |  |  | Uchazeč
| Datum a podpis: |  | Razítko | Datum a podpis: |  |  | Razítko
REKAPITULACE ČLENĚNÍ SOUPISU PRACÍ
Stavba:
Budova zázemí fotbalového hřiště FK Bospor Bohumín
Objekt:
SO01 - Budova zázemí fotbalového hřiště
Soupis:
SO01_2 - Elektroinstalace
Místo: |  |  | p.č. 1498,1501,1502,1503/1,1506, k.ú. Nový Bohumín |  |  | Datum: | 27. 11. 2025
Zadavatel: |  |  | Obec Bohumín |  |  | Projektant: | CUBESPACE s.r.o.
Uchazeč: |  |  | Vyplň údaj |  |  | Zpracovatel: | Ing. Miroslav Cejnar
Kód dílu - Popis | [6 empty] | Cena celkem [CZK]
Náklady ze soupisu prací | [6 empty] | 0 | [11 empty] | -1
| D1 - 1. Elektroinstalace | [5 empty] | 0
| D2 - 2. Rozvaděče | [5 empty] | 0
| D3 - 3. Ukončení vodičů | [5 empty] | 0
| D4 - 4. Hromosvod, uzemnění | [5 empty] | 0
| D5 - 5. Svítidla | [5 empty] | 0
| D6 - 6. Datové rozvody | [5 empty] | 0
| D7 - 7. Systém invalidů | [5 empty] | 0
| D8 - 8. Ostatní náklady | [5 empty] | 0
| D9 - 9. HZS | [5 empty] | 0
SOUPIS PRACÍ
Stavba:
Budova zázemí fotbalového hřiště FK Bospor Bohumín
Objekt:
SO01 - Budova zázemí fotbalového hřiště
Soupis:
SO01_2 - Elektroinstalace
Místo: |  |  | p.č. 1498,1501,1502,1503/1,1506, k.ú. Nový Bohumín |  |  | Datum: | 27. 11. 2025
Zadavatel: |  |  | Obec Bohumín |  |  | Projektant: | CUBESPACE s.r.o.
Uchazeč: |  |  | Vyplň údaj |  |  | Zpracovatel: | Ing. Miroslav Cejnar
PČ | Typ | Kód | Popis | MJ | Množství | J.cena [CZK] | Cena celkem [CZK] | Cenová soustava |  | DPH | J. Nh [h] | Nh celkem [h] | J. hmotnost [t] | Hmotnost celkem [t] | J. suť [t] | Suť Celkem [t]
Náklady soupisu celkem | [6 empty] | 0 |  |  |  |  | 0 |  | 0 |  | 0 |  | D | -1 | [7 empty] | 0
| D | D1 | 1. Elektroinstalace |  |  |  | 0 |  |  |  |  | 0 |  | 0 |  | 0 | 1 | D | 0 | ROZPOCET | [6 empty] | 0
1 | K | Pol1 | Vodič CY6 žl.zel. | m | 680 |  | 0 |  |  | základní |  | 0 | 0 | 0 | 0 | 0 | 4 | K | 1 | ROZPOCET | 0 | 0 | 0 | 0 | 0 | 1 | 0 | 4 | 2
2 | K | Pol2 | Vodič CY10 žl.zel. | m | 110 |  | 0 |  |  | základní |  | 0 | 0 | 0 | 0 | 0 | 4 | K | 1 | ROZPOCET | 0 | 0 | 0 | 0 | 0 | 1 | 0 | 4 | 4
3 | K | Pol3 | Vodič CY16 žl.zel. | m | 250 |  | 0 |  |  | základní |  | 0 | 0 | 0 | 0 | 0 | 4 | K | 1 | ROZPOCET | 0 | 0 | 0 | 0 | 0 | 1 | 0 | 4 | 6
4 | K | Pol4 | Vodič CYA25 žl.zel. | m | 40 |  | 0 |  |  | základní |  | 0 | 0 | 0 | 0 | 0 | 4 | K | 1 | ROZPOCET | 0 | 0 | 0 | 0 | 0 | 1 | 0 | 4 | 8
5 | K | Pol5 | Svorky vodičů uzemnění | kpl | 1 |  | 0 |  |  | základní |  | 0 | 0 | 0 | 0 | 0 | 4 | K | 1 | ROZPOCET | 0 | 0 | 0 | 0 | 0 | 1 | 0 | 4 | 10
6 | K | Pol6 | Kabel CYKY 3Jx1,5 | m | 980 |  | 0 |  |  | základní |  | 0 | 0 | 0 | 0 | 0 | 4 | K | 1 | ROZPOCET | 0 | 0 | 0 | 0 | 0 | 1 | 0 | 4 | 12
7 | K | Pol7 | Kabel CYKY 3Jx2,5 | m | 1280 |  | 0 |  |  | základní |  | 0 | 0 | 0 | 0 | 0 | 4 | K | 1 | ROZPOCET | 0 | 0 | 0 | 0 | 0 | 1 | 0 | 4 | 14
8 | K | Pol8 | Kabel CYKY 5Jx4 | m | 50 |  | 0 |  |  | základní |  | 0 | 0 | 0 | 0 | 0 | 4 | K | 1 | ROZPOCET | 0 | 0 | 0 | 0 | 0 | 1 | 0 | 4 | 16
9 | K | Pol9 | Kabel CYKY 5Jx6 | m | 30 |  | 0 |  |  | základní |  | 0 | 0 | 0 | 0 | 0 | 4 | K | 1 | ROZPOCET | 0 | 0 | 0 | 0 | 0 | 1 | 0 | 4 | 18
10 | K | Pol10 | Kabel CYKY 5Jx10 | m | 20 |  | 0 |  |  | základní |  | 0 | 0 | 0 | 0 | 0 | 4 | K | 1 | ROZPOCET | 0 | 0 | 0 | 0 | 0 | 1 | 0 | 4 | 20
11 | K | Pol11 | Kabel CXKE-V FE180/E60 3Jx1,5 B2ca-s1-d1,a1 | m | 30 |  | 0 |  |  | základní |  | 0 | 0 | 0 | 0 | 0 | 4 | K | 1 | ROZPOCET | 0 | 0 | 0 | 0 | 0 | 1 | 0 | 4 | 22
12 | K | Pol12 | Průchodky konstrukcemi | celek | 1 |  | 0 |  |  | základní |  | 0 | 0 | 0 | 0 | 0 | 4 | K | 1 | ROZPOCET | 0 | 0 | 0 | 0 | 0 | 1 | 0 | 4 | 24
13 | K | Pol13 | Trubka tuhá PVC o25 včetně příchytek | m | 50 |  | 0 |  |  | základní |  | 0 | 0 | 0 | 0 | 0 | 4 | K | 1 | ROZPOCET | 0 | 0 | 0 | 0 | 0 | 1 | 0 | 4 | 26
14 | K | Pol14 | Trubka tuhá PVC o40 včetně příchytek | m | 10 |  | 0 |  |  | základní |  | 0 | 0 | 0 | 0 | 0 | 4 | K | 1 | ROZPOCET | 0 | 0 | 0 | 0 | 0 | 1 | 0 | 4 | 28
15 | K | Pol15 | Trubka ohebná PVC o20, vysoká pevnost | m | 250 |  | 0 |  |  | základní |  | 0 | 0 | 0 | 0 | 0 | 4 | K | 1 | ROZPOCET | 0 | 0 | 0 | 0 | 0 | 1 | 0 | 4 | 30
16 | K | Pol16 | Trubka ohebná PVC o25, vysoká pevnost | m | 600 |  | 0 |  |  | základní |  | 0 | 0 | 0 | 0 | 0 | 4 | K | 1 | ROZPOCET | 0 | 0 | 0 | 0 | 0 | 1 | 0 | 4 | 32
17 | K | Pol17 | Trubka ohebná PVC o40, vysoká pevnost | m | 200 |  | 0 |  |  | základní |  | 0 | 0 | 0 | 0 | 0 | 4 | K | 1 | ROZPOCET | 0 | 0 | 0 | 0 | 0 | 1 | 0 | 4 | 34
18 | K | Pol18 | Drátěný kabelový žlab 100/100 s dvojitým příčníkem, včetně podpěr, držáků, výložníků a příslušenství | m | 80 |  | 0 |  |  | základní |  | 0 | 0 | 0 | 0 | 0 | 4 | K | 1 | ROZPOCET | 0 | 0 | 0 | 0 | 0 | 1 | 0 | 4 | 36
19 | K | Pol19 | Krabice přístrojová KP68 | ks | 142 |  | 0 |  |  | základní |  | 0 | 0 | 0 | 0 | 0 | 4 | K | 1 | ROZPOCET | 0 | 0 | 0 | 0 | 0 | 1 | 0 | 4 | 38
20 | K | Pol20 | Krabice rozvodná KR 68 | ks | 50 |  | 0 |  |  | základní |  | 0 | 0 | 0 | 0 | 0 | 4 | K | 1 | ROZPOCET | 0 | 0 | 0 | 0 | 0 | 1 | 0 | 4 | 40
21 | K | Pol21 | Krabice KO 68 | ks | 100 |  | 0 |  |  | základní |  | 0 | 0 | 0 | 0 | 0 | 4 | K | 1 | ROZPOCET | 0 | 0 | 0 | 0 | 0 | 1 | 0 | 4 | 42
22 | K | Pol22 | Kranice KT250 včetně víka | ks | 1 |  | 0 |  |  | základní |  | 0 | 0 | 0 | 0 | 0 | 4 | K | 1 | ROZPOCET | 0 | 0 | 0 | 0 | 0 | 1 | 0 | 4 | 44
23 | K | Pol23 | spínač č.1, bílý, IP20, včetně rámečku | ks | 24 |  | 0 |  |  | základní |  | 0 | 0 | 0 | 0 | 0 | 4 | K | 1 | ROZPOCET | 0 | 0 | 0 | 0 | 0 | 1 | 0 | 4 | 46
24 | K | Pol24 | spínač č.5, bílý, IP20, včetně rámečku | ks | 3 |  | 0 |  |  | základní |  | 0 | 0 | 0 | 0 | 0 | 4 | K | 1 | ROZPOCET | 0 | 0 | 0 | 0 | 0 | 1 | 0 | 4 | 48
25 | K | Pol25 | spínač č.6, bílý, IP20, včetně rámečku | ks | 16 |  | 0 |  |  | základní |  | 0 | 0 | 0 | 0 | 0 | 4 | K | 1 | ROZPOCET | 0 | 0 | 0 | 0 | 0 | 1 | 0 | 4 | 50
26 | K | Pol26 | spínač č.6+6, IP20, včetně rámečku | ks | 4 |  | 0 |  |  | základní |  | 0 | 0 | 0 | 0 | 0 | 4 | K | 1 | ROZPOCET | 0 | 0 | 0 | 0 | 0 | 1 | 0 | 4 | 52
27 | K | Pol27 | tlačítko se signálkou, bílé, IP20, včetně rámečku | ks | 15 |  | 0 |  |  | základní |  | 0 | 0 | 0 | 0 | 0 | 4 | K | 1 | ROZPOCET | 0 | 0 | 0 | 0 | 0 | 1 | 0 | 4 | 54
28 | K | Pol28 | zásuvka 230V/16A bílá, IP20, včetně rámečku | ks | 21 |  | 0 |  |  | základní |  | 0 | 0 | 0 | 0 | 0 | 4 | K | 1 | ROZPOCET | 0 | 0 | 0 | 0 | 0 | 1 | 0 | 4 | 56
29 | K | Pol29 | zásuvka 230V/16A bílá, IP44, včetně rámečku | ks | 3 |  | 0 |  |  | základní |  | 0 | 0 | 0 | 0 | 0 | 4 | K | 1 | ROZPOCET | 0 | 0 | 0 | 0 | 0 | 1 | 0 | 4 | 58
30 | K | Pol30 | zásuvka dvojitá 230V/16A bílá, IP20, včetně rámečku | ks | 52 |  | 0 |  |  | základní |  | 0 | 0 | 0 | 0 | 0 | 4 | K | 1 | ROZPOCET | 0 | 0 | 0 | 0 | 0 | 1 | 0 | 4 | 60
31 | K | Pol31 | zásuvka 230V/16A bílá s přep.ochranou, IP20, včetně rámečku | ks | 4 |  | 0 |  |  | základní |  | 0 | 0 | 0 | 0 | 0 | 4 | K | 1 | ROZPOCET | 0 | 0 | 0 | 0 | 0 | 1 | 0 | 4 | 62
32 | K | Pol32 | ZÁSUVKOVÝ ROZVADĚČ NA FASÁDU 2x230V/400V,32A, UZAMYKATELNÝ VYPÍNAČ, KRYTÍ MIN. IP54, VŠECHNY ZÁSUVKY S VÍČKEM. | ks | 2 |  | 0 |  |  | základní |  | 0 | 0 | 0 | 0 | 0 | 4 | K | 1 | ROZPOCET | 0 | 0 | 0 | 0 | 0 | 1 | 0 | 4 | 64
33 | K | Pol33 | Infrapasivní čidlo 180st nástěnné IP20 | ks | 4 |  | 0 |  |  | základní |  | 0 | 0 | 0 | 0 | 0 | 4 | K | 1 | ROZPOCET | 0 | 0 | 0 | 0 | 0 | 1 | 0 | 4 | 66
34 | K | Pol34 | Soumrakové čidlo | ks | 1 |  | 0 |  |  | základní |  | 0 | 0 | 0 | 0 | 0 | 4 | K | 1 | ROZPOCET | 0 | 0 | 0 | 0 | 0 | 1 | 0 | 4 | 68
35 | K | Pol35 | Bernard svorka vč. Cu pásku | ks | 10 |  | 0 |  |  | základní |  | 0 | 0 | 0 | 0 | 0 | 4 | K | 1 | ROZPOCET | 0 | 0 | 0 | 0 | 0 | 1 | 0 | 4 | 70
36 | K | Pol36 | Přepětová ochrana B+C do 20A, 1f, včetně krabice | ks | 4 |  | 0 |  |  | základní |  | 0 | 0 | 0 | 0 | 0 | 4 | K | 1 | ROZPOCET | 0 | 0 | 0 | 0 | 0 | 1 | 0 | 4 | 72
37 | K | Pol37 | Přepětová ochrana B+C do 20A, 3f, včetně krabice | ks | 2 |  | 0 |  |  | základní |  | 0 | 0 | 0 | 0 | 0 | 4 | K | 1 | ROZPOCET | 0 | 0 | 0 | 0 | 0 | 1 | 0 | 4 | 74
38 | K | Pol38 | Požární tlačítko 120x120x50 IP55 4 pozice na kontakty, osazeno 1x NC + 1x NO - TOTAL STOP | ks | 1 |  | 0 |  |  | základní |  | 0 | 0 | 0 | 0 | 0 | 4 | K | 1 | ROZPOCET | 0 | 0 | 0 | 0 | 0 | 1 | 0 | 4 | 76
39 | K | Pol39 | Požární ucpávka, utěsnění kompletní s odolností dle PBŘS | m2 | 2 |  | 0 |  |  | základní |  | 0 | 0 | 0 | 0 | 0 | 4 | K | 1 | ROZPOCET | 0 | 0 | 0 | 0 | 0 | 1 | 0 | 4 | 78
40 | K | Pol40 | Podružný materiál, PPV | kpl | 1 |  | 0 |  |  | základní |  | 0 | 0 | 0 | 0 | 0 | 4 | K | 1 | ROZPOCET | 0 | 0 | 0 | 0 | 0 | 1 | 0 | 4 | 80
| D | D2 | 2. Rozvaděče |  |  |  | 0 |  |  |  |  | 0 |  | 0 |  | 0 | 1 | D | 0 | ROZPOCET | [6 empty] | 0
41 | K | Pol41 | Rozvaděč měření RE ( 3/80A + HDO, 3/50A + HDO, včetně vypínače pro FVE) | ks | 1 |  | 0 |  |  | základní |  | 0 | 0 | 0 | 0 | 0 | 4 | K | 1 | ROZPOCET | 0 | 0 | 0 | 0 | 0 | 1 | 0 | 4 | 82
42 | K | Pol42 | Rozvaděč +RH dle schéma | ks | 1 |  | 0 |  |  | základní |  | 0 | 0 | 0 | 0 | 0 | 4 | K | 1 | ROZPOCET | 0 | 0 | 0 | 0 | 0 | 1 | 0 | 4 | 84
43 | K | Pol43 | Rozvaděč RTČ dle schéma | ks | 1 |  | 0 |  |  | základní |  | 0 | 0 | 0 | 0 | 0 | 4 | K | 1 | ROZPOCET | 0 | 0 | 0 | 0 | 0 | 1 | 0 | 4 | 86
44 | K | Pol44 | Přípojnice ekvipotenciálního vyrovnání HOP | ks | 2 |  | 0 |  |  | základní |  | 0 | 0 | 0 | 0 | 0 | 4 | K | 1 | ROZPOCET | 0 | 0 | 0 | 0 | 0 | 1 | 0 | 4 | 88
45 | K | Pol45 | Svorkovnice hl. pospojování - podružná | ks | 4 |  | 0 |  |  | základní |  | 0 | 0 | 0 | 0 | 0 | 4 | K | 1 | ROZPOCET | 0 | 0 | 0 | 0 | 0 | 1 | 0 | 4 | 90
46 | K | Pol40 | Podružný materiál, PPV | kpl | 1 |  | 0 |  |  | základní |  | 0 | 0 | 0 | 0 | 0 | 4 | K | 1 | ROZPOCET | 0 | 0 | 0 | 0 | 0 | 1 | 0 | 4 | 92
| D | D3 | 3. Ukončení vodičů |  |  |  | 0 |  |  |  |  | 0 |  | 0 |  | 0 | 1 | D | 0 | ROZPOCET | [6 empty] | 0
47 | K | Pol46 | Ukončení vodičů v rozvaděči – do 3x2,5 | ks | 40 |  | 0 |  |  | základní |  | 0 | 0 | 0 | 0 | 0 | 4 | K | 1 | ROZPOCET | 0 | 0 | 0 | 0 | 0 | 1 | 0 | 4 | 94
48 | K | Pol47 | Ukončení vodičů v rozvaděči – do 5x4 | ks | 9 |  | 0 |  |  | základní |  | 0 | 0 | 0 | 0 | 0 | 4 | K | 1 | ROZPOCET | 0 | 0 | 0 | 0 | 0 | 1 | 0 | 4 | 96
49 | K | Pol48 | Ukončení vodičů v rozvaděči – do 5x6 | ks | 1 |  | 0 |  |  | základní |  | 0 | 0 | 0 | 0 | 0 | 4 | K | 1 | ROZPOCET | 0 | 0 | 0 | 0 | 0 | 1 | 0 | 4 | 98
50 | K | Pol49 | Ukončení vodičů v rozvaděči – do 5x16 | ks | 3 |  | 0 |  |  | základní |  | 0 | 0 | 0 | 0 | 0 | 4 | K | 1 | ROZPOCET | 0 | 0 | 0 | 0 | 0 | 1 | 0 | 4 | 100
51 | K | Pol50 | Ukončení vodičů v rozvaděči – do 5x35 | ks | 1 |  | 0 |  |  | základní |  | 0 | 0 | 0 | 0 | 0 | 4 | K | 1 | ROZPOCET | 0 | 0 | 0 | 0 | 0 | 1 | 0 | 4 | 102
| D | D4 | 4. Hromosvod, uzemnění |  |  |  | 0 |  |  |  |  | 0 |  | 0 |  | 0 | 1 | D | 0 | ROZPOCET | [6 empty] | 0
52 | K | Pol51 | Pásek FeZn 30/4 | m | 100 |  | 0 |  |  | základní |  | 0 | 0 | 0 | 0 | 0 | 4 | K | 1 | ROZPOCET | 0 | 0 | 0 | 0 | 0 | 1 | 0 | 4 | 106
53 | K | Pol52 | Ochranná trubka svodu o40 | m | 9 |  | 0 |  |  | základní |  | 0 | 0 | 0 | 0 | 0 | 4 | K | 1 | ROZPOCET | 0 | 0 | 0 | 0 | 0 | 1 | 0 | 4 | 108
54 | K | Pol53 | Vodič FeZn 10 včetně svorek | m | 84 |  | 0 |  |  | základní |  | 0 | 0 | 0 | 0 | 0 | 4 | K | 1 | ROZPOCET | 0 | 0 | 0 | 0 | 0 | 1 | 0 | 4 | 110
55 | K | Pol54 | Vodič AlMgSi o8 | m | 136 |  | 0 |  |  | základní |  | 0 | 0 | 0 | 0 | 0 | 4 | K | 1 | ROZPOCET | 0 | 0 | 0 | 0 | 0 | 1 | 0 | 4 | 112
56 | K | Pol55 | Vysokonapětový vodič | m | 108 |  | 0 |  |  | základní |  | 0 | 0 | 0 | 0 | 0 | 4 | K | 1 | ROZPOCET | 0 | 0 | 0 | 0 | 0 | 1 | 0 | 4 | 114
57 | K | Pol56 | Koncovka vysokonapětového vodiče vč svorky PA | ks | 18 |  | 0 |  |  | základní |  | 0 | 0 | 0 | 0 | 0 | 4 | K | 1 | ROZPOCET | 0 | 0 | 0 | 0 | 0 | 1 | 0 | 4 | 116
58 | K | Pol57 | Pomocný jímač 60cm | ks | 10 |  | 0 |  |  | základní |  | 0 | 0 | 0 | 0 | 0 | 4 | K | 1 | ROZPOCET | 0 | 0 | 0 | 0 | 0 | 1 | 0 | 4 | 118
59 | K | Pol58 | Oblast koncovky - 2x izolační tyč, svorky, podstavce | ks | 9 |  | 0 |  |  | základní |  | 0 | 0 | 0 | 0 | 0 | 4 | K | 1 | ROZPOCET | 0 | 0 | 0 | 0 | 0 | 1 | 0 | 4 | 120
60 | K | Pol59 | Podpěra 1x betonový podstave 17kg sklínem, podložka velká, izolačí tyč, držák vedení se zdířkou | ks | 136 |  | 0 |  |  | základní |  | 0 | 0 | 0 | 0 | 0 | 4 | K | 1 | ROZPOCET | 0 | 0 | 0 | 0 | 0 | 1 | 0 | 4 | 122
61 | K | Pol60 | Jímací tyč se základovou betonovou patkou - 2x beton podstavec 7kg s klínem, podlžka velká, izolační tyč, svorka pro jímací tyče o16/16mm, trubkový jímač o16/10 - 1500mm, svorka pro připojení jímacích tyčí o16/10, materiál nerez | ks | 3 |  | 0 |  |  | základní |  | 0 | 0 | 0 | 0 | 0 | 4 | K | 1 | ROZPOCET | 0 | 0 | 0 | 0 | 0 | 1 | 0 | 4 | 124
62 | K | Pol61 | Držák vedení na fasádu | ks | 90 |  | 0 |  |  | základní |  | 0 | 0 | 0 | 0 | 0 | 4 | K | 1 | ROZPOCET | 0 | 0 | 0 | 0 | 0 | 1 | 0 | 4 | 126
63 | K | Pol62 | Označovací štítek | ks | 9 |  | 0 |  |  | základní |  | 0 | 0 | 0 | 0 | 0 | 4 | K | 1 | ROZPOCET | 0 | 0 | 0 | 0 | 0 | 1 | 0 | 4 | 128
64 | K | Pol63 | Ochranný úhelník OÚ vč. držáků | ks | 9 |  | 0 |  |  | základní |  | 0 | 0 | 0 | 0 | 0 | 4 | K | 1 | ROZPOCET | 0 | 0 | 0 | 0 | 0 | 1 | 0 | 4 | 130
65 | K | Pol64 | Svorka SS | ks | 48 |  | 0 |  |  | základní |  | 0 | 0 | 0 | 0 | 0 | 4 | K | 1 | ROZPOCET | 0 | 0 | 0 | 0 | 0 | 1 | 0 | 4 | 132
66 | K | Pol65 | SO | ks | 9 |  | 0 |  |  | základní |  | 0 | 0 | 0 | 0 | 0 | 4 | K | 1 | ROZPOCET | 0 | 0 | 0 | 0 | 0 | 1 | 0 | 4 | 134
67 | K | Pol66 | SO s příchytkou (okap) | ks | 9 |  | 0 |  |  | základní |  | 0 | 0 | 0 | 0 | 0 | 4 | K | 1 | ROZPOCET | 0 | 0 | 0 | 0 | 0 | 1 | 0 | 4 | 136
68 | K | Pol67 | SZ | ks | 9 |  | 0 |  |  | základní |  | 0 | 0 | 0 | 0 | 0 | 4 | K | 1 | ROZPOCET | 0 | 0 | 0 | 0 | 0 | 1 | 0 | 4 | 138
69 | K | Pol68 | SR 02 | ks | 22 |  | 0 |  |  | základní |  | 0 | 0 | 0 | 0 | 0 | 4 | K | 1 | ROZPOCET | 0 | 0 | 0 | 0 | 0 | 1 | 0 | 4 | 140
70 | K | Pol69 | SR 03 | ks | 38 |  | 0 |  |  | základní |  | 0 | 0 | 0 | 0 | 0 | 4 | K | 1 | ROZPOCET | 0 | 0 | 0 | 0 | 0 | 1 | 0 | 4 | 142
71 | K | Pol70 | Antikorozní nátěr zemního spoje | ks | 60 |  | 0 |  |  | základní |  | 0 | 0 | 0 | 0 | 0 | 4 | K | 1 | ROZPOCET | 0 | 0 | 0 | 0 | 0 | 1 | 0 | 4 | 144
72 | K | Pol40 | Podružný materiál, PPV | kpl | 1 |  | 0 |  |  | základní |  | 0 | 0 | 0 | 0 | 0 | 4 | K | 1 | ROZPOCET | 0 | 0 | 0 | 0 | 0 | 1 | 0 | 4 | 146
| D | D5 | 5. Svítidla |  |  |  | 0 |  |  |  |  | 0 |  | 0 |  | 0 | 1 | D | 0 | ROZPOCET | [6 empty] | 0
73 | K | Pol71 | SV A - LED svítidlo 34,5W, 3936lm, 4000K, přisazené, IP66, 600x600, včetně rámečku | ks | 41 |  | 0 |  |  | základní |  | 0 | 0 | 0 | 0 | 0 | 4 | K | 1 | ROZPOCET | 0 | 0 | 0 | 0 | 0 | 1 | 0 | 4 | 148
74 | K | Pol72 | SV B - LED svítidlo 40,7W, 4213lm, čtvercový stropní LED panel s rozměry 60 cm x 60 cm s integrovanou LED technologií s čipy SMD o příkonu 40 W s barvou bílého světla 4000 K | ks | 36 |  | 0 |  |  | základní |  | 0 | 0 | 0 | 0 | 0 | 4 | K | 1 | ROZPOCET | 0 | 0 | 0 | 0 | 0 | 1 | 0 | 4 | 150
75 | K | Pol73 | SV C - LED svítidlo 18W, 1890lm, LED přisazené svítidlo průměr 300x300mm s integrovaným světelným zdrojem, barva světla NW-neutrální bílá. Vhodná pro VENKOVNÍ použití IP66. | ks | 37 |  | 0 |  |  | základní |  | 0 | 0 | 0 | 0 | 0 | 4 | K | 1 | ROZPOCET | 0 | 0 | 0 | 0 | 0 | 1 | 0 | 4 | 152
76 | K | Pol74 | SV D - LED svítidlo 24W, 2488lm, 4000K, přisazené, IP66 | ks | 5 |  | 0 |  |  | základní |  | 0 | 0 | 0 | 0 | 0 | 4 | K | 1 | ROZPOCET | 0 | 0 | 0 | 0 | 0 | 1 | 0 | 4 | 154
77 | K | Pol75 | SV S1 - LED svítidlo kruhové 10W, IP20, nástěnné | ks | 3 |  | 0 |  |  | základní |  | 0 | 0 | 0 | 0 | 0 | 4 | K | 1 | ROZPOCET | 0 | 0 | 0 | 0 | 0 | 1 | 0 | 4 | 156
78 | K | Pol76 | SV X - LED svítidlo 8W, IP20, pod kuchynskou linkou | ks | 2 |  | 0 |  |  | základní |  | 0 | 0 | 0 | 0 | 0 | 4 | K | 1 | ROZPOCET | 0 | 0 | 0 | 0 | 0 | 1 | 0 | 4 | 158
79 | K | Pol77 | S11 - LED svítidlo 10W, IP44, nástěnné, designové | ks | 13 |  | 0 |  |  | základní |  | 0 | 0 | 0 | 0 | 0 | 4 | K | 1 | ROZPOCET | 0 | 0 | 0 | 0 | 0 | 1 | 0 | 4 | 160
80 | K | Pol78 | Reflektro designový, nasvětlení loga a fasády, 20W, IP44, nástěnné | ks | 7 |  | 0 |  |  | základní |  | 0 | 0 | 0 | 0 | 0 | 4 | K | 1 | ROZPOCET | 0 | 0 | 0 | 0 | 0 | 1 | 0 | 4 | 162
81 | K | Pol40 | Podružný materiál, PPV | kpl | 1 |  | 0 |  |  | základní |  | 0 | 0 | 0 | 0 | 0 | 4 | K | 1 | ROZPOCET | 0 | 0 | 0 | 0 | 0 | 1 | 0 | 4 | 164
| D | D6 | 6. Datové rozvody |  |  |  | 0 |  |  |  |  | 0 |  | 0 |  | 0 | 1 | D | 0 | ROZPOCET | [6 empty] | 0
82 | K | Pol79 | Vodič AY 2,5 protahovací | m | 200 |  | 0 |  |  | základní |  | 0 | 0 | 0 | 0 | 0 | 4 | K | 1 | ROZPOCET | 0 | 0 | 0 | 0 | 0 | 1 | 0 | 4 | 166
83 | K | Pol80 | ROZVODY KOMUNIKAČNÍ INTERNET UTP kabel SXKD-5E-UTP-PVC | m | 730 |  | 0 |  |  | základní |  | 0 | 0 | 0 | 0 | 0 | 4 | K | 1 | ROZPOCET | 0 | 0 | 0 | 0 | 0 | 1 | 0 | 4 | 168
84 | K | Pol81 | Trubka ohebná PVC o20, vysoká pevnost | m | 730 |  | 0 |  |  | základní |  | 0 | 0 | 0 | 0 | 0 | 4 | K | 1 | ROZPOCET | 0 | 0 | 0 | 0 | 0 | 1 | 0 | 4 | 170
85 | K | Pol82 | Krabice přístrojová KP68 | ks | 17 |  | 0 |  |  | základní |  | 0 | 0 | 0 | 0 | 0 | 4 | K | 1 | ROZPOCET | 0 | 0 | 0 | 0 | 0 | 1 | 0 | 4 | 172
86 | K | Pol21 | Krabice KO 68 | ks | 17 |  | 0 |  |  | základní |  | 0 | 0 | 0 | 0 | 0 | 4 | K | 1 | ROZPOCET | 0 | 0 | 0 | 0 | 0 | 1 | 0 | 4 | 174
87 | K | Pol83 | INTERNET ZÁSUVKA, KRYT ZÁSUVKY KOMUNIKAČNÍ + MASKA NOSNÁ S 2 OTVORY + PŘÍSTROJ RJ 45-8 CAT. 5E TANGO RJ45C5U + MASKA 5014A-B1017 + KRYT 5014A-A100 B + 3901A-B10 B | ks | 17 |  | 0 |  |  | základní |  | 0 | 0 | 0 | 0 | 0 | 4 | K | 1 | ROZPOCET | 0 | 0 | 0 | 0 | 0 | 1 | 0 | 4 | 176
88 | K | Pol84 | Ukončení kabelů | ks | 17 |  | 0 |  |  | základní |  | 0 | 0 | 0 | 0 | 0 | 4 | K | 1 | ROZPOCET | 0 | 0 | 0 | 0 | 0 | 1 | 0 | 4 | 178
89 | K | Pol85 | Měření přípojného bodu včetně tisku protokolu (účastnické zásuvky) | ks | 17 |  | 0 |  |  | základní |  | 0 | 0 | 0 | 0 | 0 | 4 | K | 1 | ROZPOCET | 0 | 0 | 0 | 0 | 0 | 1 | 0 | 4 | 180
90 | K | Pol86 | Instalace a odzkoušení optického převodníku v datovém rozvaděči. | ks | 17 |  | 0 |  |  | základní |  | 0 | 0 | 0 | 0 | 0 | 4 | K | 1 | ROZPOCET | 0 | 0 | 0 | 0 | 0 | 1 | 0 | 4 | 182
91 | K | Pol87 | Ukončení optického kabelu 8 vláken pomocí pigteilů včetně měření (optický svár) | ks | 1 |  | 0 |  |  | základní |  | 0 | 0 | 0 | 0 | 0 | 4 | K | 1 | ROZPOCET | 0 | 0 | 0 | 0 | 0 | 1 | 0 | 4 | 184
92 | K | Pol88 | Optická vana pro 8vláken, optická kazeta,CS/LP, včetně pgtailů | ks | 1 |  | 0 |  |  | základní |  | 0 | 0 | 0 | 0 | 0 | 4 | K | 1 | ROZPOCET | 0 | 0 | 0 | 0 | 0 | 1 | 0 | 4 | 186
93 | K | Pol89 | Trubička pro ochranu svárů | ks | 1 |  | 0 |  |  | základní |  | 0 | 0 | 0 | 0 | 0 | 4 | K | 1 | ROZPOCET | 0 | 0 | 0 | 0 | 0 | 1 | 0 | 4 | 188
94 | K | Pol90 | Záložní zdroj 1000VA,4x eic c13, rozměry do rack 19" | ks | 1 |  | 0 |  |  | základní |  | 0 | 0 | 0 | 0 | 0 | 4 | K | 1 | ROZPOCET | 0 | 0 | 0 | 0 | 0 | 1 | 0 | 4 | 190
95 | K | Pol91 | 19" vyvazovací panel 1U jednostranná plastová lišta, včetně spojovacího materiálu sada 4x šroub, podložka, matice M6 | ks | 1 |  | 0 |  |  | základní |  | 0 | 0 | 0 | 0 | 0 | 4 | K | 1 | ROZPOCET | 0 | 0 | 0 | 0 | 0 | 1 | 0 | 4 | 192
96 | K | Pol92 | Rozvodný panel 5x 230V včetně vany 2U v černé barvě, včetně spojovacího materiálu sada 4x šroub, podložka, matice M6 | ks | 1 |  | 0 |  |  | základní |  | 0 | 0 | 0 | 0 | 0 | 4 | K | 1 | ROZPOCET | 0 | 0 | 0 | 0 | 0 | 1 | 0 | 4 | 194
97 | K | Pol93 | Patch panel modulární 24 pozic neosazený s vyvazovací lištou, včetně spojovacího materiálu sada 4x šroub, podložka, matice M6 | ks | 1 |  | 0 |  |  | základní |  | 0 | 0 | 0 | 0 | 0 | 4 | K | 1 | ROZPOCET | 0 | 0 | 0 | 0 | 0 | 1 | 0 | 4 | 196
98 | K | Pol94 | Switch 16x GLAN, 8x PoE | ks | 1 |  | 0 |  |  | základní |  | 0 | 0 | 0 | 0 | 0 | 4 | K | 1 | ROZPOCET | 0 | 0 | 0 | 0 | 0 | 1 | 0 | 4 | 198
99 | K | Pol95 | Patch kabel 1m UTP, CAT5E, šedý | ks | 17 |  | 0 |  |  | základní |  | 0 | 0 | 0 | 0 | 0 | 4 | K | 1 | ROZPOCET | 0 | 0 | 0 | 0 | 0 | 1 | 0 | 4 | 200
100 | K | Pol96 | 22U RACK 19" včetně patch panelů a příslušenství | ks | 1 |  | 0 |  |  | základní |  | 0 | 0 | 0 | 0 | 0 | 4 | K | 1 | ROZPOCET | 0 | 0 | 0 | 0 | 0 | 1 | 0 | 4 | 202
101 | K | Pol97 | Nastavení a oživení systému | hod | 10 |  | 0 |  |  | základní |  | 0 | 0 | 0 | 0 | 0 | 4 | K | 1 | ROZPOCET | 0 | 0 | 0 | 0 | 0 | 1 | 0 | 4 | 204
102 | K | Pol40 | Podružný materiál, PPV | kpl | 1 |  | 0 |  |  | základní |  | 0 | 0 | 0 | 0 | 0 | 4 | K | 1 | ROZPOCET | 0 | 0 | 0 | 0 | 0 | 1 | 0 | 4 | 206
| D | D7 | 7. Systém invalidů |  |  |  | 0 |  |  |  |  | 0 |  | 0 |  | 0 | 1 | D | 0 | ROZPOCET | [6 empty] | 0
103 | K | Pol98 | Systém invalidů - 2x tlačítkové táhlo, akusticka a optická signalizace, nápájecí zdroj, příslušenství | ks | 1 |  | 0 |  |  | základní |  | 0 | 0 | 0 | 0 | 0 | 4 | K | 1 | ROZPOCET | 0 | 0 | 0 | 0 | 0 | 1 | 0 | 4 | 208
104 | K | Pol6 | Kabel CYKY 3Jx1,5 | m | 20 |  | 0 |  |  | základní |  | 0 | 0 | 0 | 0 | 0 | 4 | K | 1 | ROZPOCET | 0 | 0 | 0 | 0 | 0 | 1 | 0 | 4 | 210
105 | K | Pol15 | Trubka ohebná PVC o20, vysoká pevnost | m | 20 |  | 0 |  |  | základní |  | 0 | 0 | 0 | 0 | 0 | 4 | K | 1 | ROZPOCET | 0 | 0 | 0 | 0 | 0 | 1 | 0 | 4 | 212
106 | K | Pol99 | J-Y(ST)Y 4x2x0,8 červená | m | 20 |  | 0 |  |  | základní |  | 0 | 0 | 0 | 0 | 0 | 4 | K | 1 | ROZPOCET | 0 | 0 | 0 | 0 | 0 | 1 | 0 | 4 | 214
107 | K | Pol100 | Nastavené a oživení systému | hod | 5 |  | 0 |  |  | základní |  | 0 | 0 | 0 | 0 | 0 | 4 | K | 1 | ROZPOCET | 0 | 0 | 0 | 0 | 0 | 1 | 0 | 4 | 216
108 | K | Pol40 | Podružný materiál, PPV | kpl | 1 |  | 0 |  |  | základní |  | 0 | 0 | 0 | 0 | 0 | 4 | K | 1 | ROZPOCET | 0 | 0 | 0 | 0 | 0 | 1 | 0 | 4 | 218
| D | D8 | 8. Ostatní náklady |  |  |  | 0 |  |  |  |  | 0 |  | 0 |  | 0 | 1 | D | 0 | ROZPOCET | [6 empty] | 0
109 | K | Pol101 | Jiné materiály, montáž, atd., neuvedené výše, ale které je nutné zahrnout do celkového rozsahu prací podle výkresů a praxe dodavatele. | % |  |  | 0 |  |  | základní |  | 0 | 0 | 0 | 0 | 0 | 4 | K | 1 | ROZPOCET | 0 | 0 | 0 | 0 | 0 | 1 | 0 | 4 | 220
| D | D9 | 9. HZS |  |  |  | 0 |  |  |  |  | 0 |  | 0 |  | 0 | 1 | D | 0 | ROZPOCET | [6 empty] | 0
110 | K | Pol102 | Koordinace kabelových tras a ostatních profesí | hod | 20 |  | 0 |  |  | základní |  | 0 | 0 | 0 | 0 | 0 | 4 | K | 1 | ROZPOCET | 0 | 0 | 0 | 0 | 0 | 1 | 0 | 4 | 224
111 | K | Pol103 | Koordinace s investorem | hod | 5 |  | 0 |  |  | základní |  | 0 | 0 | 0 | 0 | 0 | 4 | K | 1 | ROZPOCET | 0 | 0 | 0 | 0 | 0 | 1 | 0 | 4 | 226
112 | K | Pol104 | Koordince se stavbou | hod | 10 |  | 0 |  |  | základní |  | 0 | 0 | 0 | 0 | 0 | 4 | K | 1 | ROZPOCET | 0 | 0 | 0 | 0 | 0 | 1 | 0 | 4 | 228
113 | K | Pol105 | Koordinace s VZT, ÚT, MR, ZI | hod | 20 |  | 0 |  |  | základní |  | 0 | 0 | 0 | 0 | 0 | 4 | K | 1 | ROZPOCET | 0 | 0 | 0 | 0 | 0 | 1 | 0 | 4 | 230
114 | K | Pol106 | Certitikované měření osvětlení – všech prostor | hod | 30 |  | 0 |  |  | základní |  | 0 | 0 | 0 | 0 | 0 | 4 | K | 1 | ROZPOCET | 0 | 0 | 0 | 0 | 0 | 1 | 0 | 4 | 232
115 | K | Pol107 | Napojení zařízení VZT, ÚT, ZTI, apod (připojení kabelových přívodů na svorky zařízení – dodavatelé zaríření musí dodat instalační manuály | hod | 20 |  | 0 |  |  | základní |  | 0 | 0 | 0 | 0 | 0 | 4 | K | 1 | ROZPOCET | 0 | 0 | 0 | 0 | 0 | 1 | 0 | 4 | 234
116 | K | Pol108 | Stavební přípomoce (vrtání, sedkání, drážkování,prostupy) | % |  |  | 0 |  |  | základní |  | 0 | 0 | 0 | 0 | 0 | 4 | K | 1 | ROZPOCET | 0 | 0 | 0 | 0 | 0 | 1 | 0 | 4 | 236
117 | K | Pol109 | Zapravení drážek, hrubá úprava povrchu | % |  |  | 0 |  |  | základní |  | 0 | 0 | 0 | 0 | 0 | 4 | K | 1 | ROZPOCET | 0 | 0 | 0 | 0 | 0 | 1 | 0 | 4 | 238
118 | K | Pol110 | Vzorkování (předložení, odsouhlasení) pohledových a designových prvků, vč. zařízení vzorkovacího prostoru. | hod | 20 |  | 0 |  |  | základní |  | 0 | 0 | 0 | 0 | 0 | 4 | K | 1 | ROZPOCET | 0 | 0 | 0 | 0 | 0 | 1 | 0 | 4 | 240
119 | K | Pol111 | Ekologická likvidace odpadového materiálu | celek | 1 |  | 0 |  |  | základní |  | 0 | 0 | 0 | 0 | 0 | 4 | K | 1 | ROZPOCET | 0 | 0 | 0 | 0 | 0 | 1 | 0 | 4 | 242
120 | K | Pol112 | Značení systémů – štítky, popisky | hod | 10 |  | 0 |  |  | základní |  | 0 | 0 | 0 | 0 | 0 | 4 | K | 1 | ROZPOCET | 0 | 0 | 0 | 0 | 0 | 1 | 0 | 4 | 244
121 | K | Pol113 | Vypracování VDD – Výrobní a dílenská dokumentace dodavatele stavby, tištěná paré a digitální verze v otevřené (dwg, doc, xls) a uzavřené (pdf) formě | hod | 40 |  | 0 |  |  | základní |  | 0 | 0 | 0 | 0 | 0 | 4 | K | 1 | ROZPOCET | 0 | 0 | 0 | 0 | 0 | 1 | 0 | 4 | 246
122 | K | Pol114 | Zakreslení skutečného provedení el.instalace | hod | 25 |  | 0 |  |  | základní |  | 0 | 0 | 0 | 0 | 0 | 4 | K | 1 | ROZPOCET | 0 | 0 | 0 | 0 | 0 | 1 | 0 | 4 | 248
123 | K | Pol115 | Revize uzemnění | hod | 20 |  | 0 |  |  | základní |  | 0 | 0 | 0 | 0 | 0 | 4 | K | 1 | ROZPOCET | 0 | 0 | 0 | 0 | 0 | 1 | 0 | 4 | 250
124 | K | Pol116 | Revize elektroinstalace dle ČSN 33 1500, ČSN 33 2000-6 | hod | 50 |  | 0 |  |  | základní |  | 0 | 0 | 0 | 0 | 0 | 4 | K | 1 | ROZPOCET | 0 | 0 | 0 | 0 | 0 | 1 | 0 | 4 | 252
125 | K | Pol117 | Revize zařízení pro ochranu před bleskem dle ČSN 33 1500 a ČSN EN 62305 | hod | 20 |  | 0 |  |  | základní |  | 0 | 0 | 0 | 0 | 0 | 4 | K | 1 | ROZPOCET | 0 | 0 | 0 | 0 | 0 | 1 | 0 | 4 | 254

## SO01_3 - Vzduchotechnika
{1eb8558e-605c-40f1-bc2c-538b38f010e2}
2
| KRYCÍ LIST SOUPISU PRACÍ | [7 empty] | v --- níže se nacházejí doplnkové a pomocné údaje k sestavám --- v | [8 empty] | False
Stavba:
Budova zázemí fotbalového hřiště FK Bospor Bohumín
Objekt:
SO01 - Budova zázemí fotbalového hřiště
Soupis:
SO01_3 - Vzduchotechnika
| KSO: |  |  |  |  | CC-CZ:
| Místo: |  | p.č. 1498,1501,1502,1503/1,1506, k.ú. Nový Bohumín |  |  | Datum: | 27. 11. 2025
| Zadavatel: |  |  |  |  | IČ:
|  | Obec Bohumín |  |  |  | DIČ:
| Uchazeč: |  |  |  |  | IČ: | Vyplň údaj
|  | Vyplň údaj |  |  |  | DIČ: | Vyplň údaj
| Projektant: |  |  |  |  | IČ:
|  | CUBESPACE s.r.o. |  |  |  | DIČ:
| Zpracovatel: |  |  |  |  | IČ:
|  | Ing. Miroslav Cejnar |  |  |  | DIČ:
Poznámka:
| Cena bez DPH | [5 empty] | 0
|  |  | Základ daně |  |  | Sazba daně | Výše daně
| DPH | základní | 0 |  |  | 21% | 0
|  | snížená | 0 |  |  | 12% | 0
|  | zákl. přenesená | 0 |  |  | 21% | 0
|  | sníž. přenesená | 0 |  |  | 12% | 0
|  | nulová | 0 |  |  | 0% | 0
| Cena s DPH |  |  | v | CZK |  | 0
| Projektant |  |  | Zpracovatel
| Datum a podpis: |  | Razítko | Datum a podpis: |  |  | Razítko
| Objednavatel |  |  | Uchazeč
| Datum a podpis: |  | Razítko | Datum a podpis: |  |  | Razítko
REKAPITULACE ČLENĚNÍ SOUPISU PRACÍ
Stavba:
Budova zázemí fotbalového hřiště FK Bospor Bohumín
Objekt:
SO01 - Budova zázemí fotbalového hřiště
Soupis:
SO01_3 - Vzduchotechnika
Místo: |  |  | p.č. 1498,1501,1502,1503/1,1506, k.ú. Nový Bohumín |  |  | Datum: | 27. 11. 2025
Zadavatel: |  |  | Obec Bohumín |  |  | Projektant: | CUBESPACE s.r.o.
Uchazeč: |  |  | Vyplň údaj |  |  | Zpracovatel: | Ing. Miroslav Cejnar
Kód dílu - Popis | [6 empty] | Cena celkem [CZK]
Náklady ze soupisu prací | [6 empty] | 0 | [11 empty] | -1
| D1 - WC M, Ž, Handicap, WC Šatny | [5 empty] | 0
| D2 - TM, Úklid | [5 empty] | 0
| D3 - Montážní materiál | [5 empty] | 0
| D4 - Přesuny strojů, zařízení a potrubí, přidružené výkony | [5 empty] | 0
| D5 - Komplexní zkoušky, zaregulování a obsluha | [5 empty] | 0
SOUPIS PRACÍ
Stavba:
Budova zázemí fotbalového hřiště FK Bospor Bohumín
Objekt:
SO01 - Budova zázemí fotbalového hřiště
Soupis:
SO01_3 - Vzduchotechnika
Místo: |  |  | p.č. 1498,1501,1502,1503/1,1506, k.ú. Nový Bohumín |  |  | Datum: | 27. 11. 2025
Zadavatel: |  |  | Obec Bohumín |  |  | Projektant: | CUBESPACE s.r.o.
Uchazeč: |  |  | Vyplň údaj |  |  | Zpracovatel: | Ing. Miroslav Cejnar
PČ | Typ | Kód | Popis | MJ | Množství | J.cena [CZK] | Cena celkem [CZK] | Cenová soustava |  | DPH | J. Nh [h] | Nh celkem [h] | J. hmotnost [t] | Hmotnost celkem [t] | J. suť [t] | Suť Celkem [t]
Náklady soupisu celkem | [6 empty] | 0 |  |  |  |  | 0 |  | 467.8 |  | 0 |  | D | -1 | [7 empty] | 0
| D | D1 | WC M, Ž, Handicap, WC Šatny |  |  |  | 0 |  |  |  |  | 0 |  | 445.6 |  | 0 | 1 | D | 0 | ROZPOCET | [6 empty] | 0
1 | K | Pol144 | Potrubní ventilátor TD 800/200 zatlumený IP44 d=200 mm vč. pružných manžet a dalšího nutného příslušenství Q=400m³/h; při 110Pa | ks | 3 |  | 0 |  |  | základní |  | 0 | 12 | 36 | 0 | 0 | 4 | K | 1 | ROZPOCET | 0 | 0 | 0 | 0 | 0 | 1 | 0 | 4 | 2
2 | K | Pol145 | Potrubní ventilátor TD 500/160 zatlumený IP44 d=160 mm vč. pružných manžet a dalšího nutného příslušenství Q=180m³/h; při 110Pa | ks | 4 |  | 0 |  |  | základní |  | 0 | 9 | 36 | 0 | 0 | 4 | K | 1 | ROZPOCET | 0 | 0 | 0 | 0 | 0 | 1 | 0 | 4 | 4
3 | K | Pol146 | Potrubní ventilátor TD 350/125 zatlumený IP44 d=125 mm vč. pružných manžet a dalšího nutného příslušenství Q=150m³/h; při 110Pa | ks | 1 |  | 0 |  |  | základní |  | 0 | 8 | 8 | 0 | 0 | 4 | K | 1 | ROZPOCET | 0 | 0 | 0 | 0 | 0 | 1 | 0 | 4 | 6
4 | K | Pol147 | Malý radiální ventilátor EBB175 IP44 d=100 mm | ks | 3 |  | 0 |  |  | základní |  | 0 | 2 | 6 | 0 | 0 | 4 | K | 1 | ROZPOCET | 0 | 0 | 0 | 0 | 0 | 1 | 0 | 4 | 8
| P |  | Poznámka k položce: (složení a parametry dle techniky v TPZ a tab.č.2,3 v TZ) | [14 empty] | P | 1
5 | K | Pol148 | Zpětná klapka těsná d=200mm | ks | 3 |  | 0 |  |  | základní |  | 0 | 2 | 6 | 0 | 0 | 4 | K | 1 | ROZPOCET | 0 | 0 | 0 | 0 | 0 | 1 | 0 | 4 | 10
6 | K | Pol149 | Zpětná klapka těsná d=160mm | ks | 4 |  | 0 |  |  | základní |  | 0 | 2 | 8 | 0 | 0 | 4 | K | 1 | ROZPOCET | 0 | 0 | 0 | 0 | 0 | 1 | 0 | 4 | 12
7 | K | Pol150 | Zpětná klapka těsná d=125mm | ks | 1 |  | 0 |  |  | základní |  | 0 | 2 | 2 | 0 | 0 | 4 | K | 1 | ROZPOCET | 0 | 0 | 0 | 0 | 0 | 1 | 0 | 4 | 14
8 | K | Pol151 | Kovový talířový ventil odvodní d=160mm | ks | 13 |  | 0 |  |  | základní |  | 0 | 2 | 26 | 0 | 0 | 4 | K | 1 | ROZPOCET | 0 | 0 | 0 | 0 | 0 | 1 | 0 | 4 | 16
9 | K | Pol152 | Kovový talířový ventil odvodní d=125mm | ks | 9 |  | 0 |  |  | základní |  | 0 | 2 | 18 | 0 | 0 | 4 | K | 1 | ROZPOCET | 0 | 0 | 0 | 0 | 0 | 1 | 0 | 4 | 18
10 | K | Pol153 | Kovový talířový ventil odvodní d=100mm | ks | 4 |  | 0 |  |  | základní |  | 0 | 2 | 8 | 0 | 0 | 4 | K | 1 | ROZPOCET | 0 | 0 | 0 | 0 | 0 | 1 | 0 | 4 | 20
11 | K | Pol154 | Designová fasádní mřížka d=100mm | ks | 3 |  | 0 |  |  | základní |  | 0 | 3 | 9 | 0 | 0 | 4 | K | 1 | ROZPOCET | 0 | 0 | 0 | 0 | 0 | 1 | 0 | 4 | 22
12 | K | Pol155 | VHO 250 výfuková hlavice | ks | 4 |  | 0 |  |  | základní |  | 0 | 3 | 12 | 0 | 0 | 4 | K | 1 | ROZPOCET | 0 | 0 | 0 | 0 | 0 | 1 | 0 | 4 | 24
13 | K | Pol156 | Ohebná Al hadice SONOFLEX s tepelnou a hlukovou izolací, d=102 (bal. 10m) | bal | 1 |  | 0 |  |  | základní |  | 0 | 3 | 3 | 0 | 0 | 4 | K | 1 | ROZPOCET | 0 | 0 | 0 | 0 | 0 | 1 | 0 | 4 | 26
14 | K | Pol157 | Ohebná Al hadice SONOFLEX s tepelnou a hlukovou izolací, d=127 (bal. 10m) | bal | 2 |  | 0 |  |  | základní |  | 0 | 3 | 6 | 0 | 0 | 4 | K | 1 | ROZPOCET | 0 | 0 | 0 | 0 | 0 | 1 | 0 | 4 | 28
15 | K | Pol158 | Ohebná Al hadice SONOFLEX s tepelnou a hlukovou izolací, d=160 (bal. 10m) | bal | 2 |  | 0 |  |  | základní |  | 0 | 3 | 6 | 0 | 0 | 4 | K | 1 | ROZPOCET | 0 | 0 | 0 | 0 | 0 | 1 | 0 | 4 | 30
16 | K | Pol159 | Ohebná Al hadice SONOFLEX s tepelnou a hlukovou izolací, d=203 (bal. 10m) | bal | 1 |  | 0 |  |  | základní |  | 0 | 3 | 3 | 0 | 0 | 4 | K | 1 | ROZPOCET | 0 | 0 | 0 | 0 | 0 | 1 | 0 | 4 | 32
17 | K | Pol160 | Potrubí SPIRO do průměru 125 mm/30% tvar. - s min. třídou těsnosti C - typ SAFE | bm | 12 |  | 0 |  |  | základní |  | 0 | 2.2 | 26.4 | 0 | 0 | 4 | K | 1 | ROZPOCET | 0 | 0 | 0 | 0 | 0 | 1 | 0 | 4 | 34
18 | K | Pol161 | Potrubí SPIRO do průměru 160 mm/30% tvar. - s min. třídou těsnosti C - typ SAFE | bm | 10 |  | 0 |  |  | základní |  | 0 | 3.3 | 33 | 0 | 0 | 4 | K | 1 | ROZPOCET | 0 | 0 | 0 | 0 | 0 | 1 | 0 | 4 | 36
19 | K | Pol162 | Potrubí SPIRO do průměru 200 mm/30% tvar. - s min. třídou těsnosti C - typ SAFE | bm | 10 |  | 0 |  |  | základní |  | 0 | 3.3 | 33 | 0 | 0 | 4 | K | 1 | ROZPOCET | 0 | 0 | 0 | 0 | 0 | 1 | 0 | 4 | 38
20 | K | Pol163 | Potrubí SPIRO do průměru 250 mm/30% tvar. - s min. třídou těsnosti C - typ SAFE | bm | 3 |  | 0 |  |  | základní |  | 0 | 3.4 | 10.2 | 0 | 0 | 4 | K | 1 | ROZPOCET | 0 | 0 | 0 | 0 | 0 | 1 | 0 | 4 | 40
21 | K | Pol164 | Čtyřhranné ocelové potrubí do obvodu 650 mm/ 50% tvar. sk.I pozink ON 12 0403- s min. třídou těsnosti B | bm | 15 |  | 0 |  |  | základní |  | 0 | 10 | 150 | 0 | 0 | 4 | K | 1 | ROZPOCET | 0 | 0 | 0 | 0 | 0 | 1 | 0 | 4 | 42
| D | D2 | TM, Úklid |  |  |  | 0 |  |  |  |  | 0 |  | 12.2 |  | 0 | 1 | D | 0 | ROZPOCET | [6 empty] | 0
22 | K | Pol147 | Malý radiální ventilátor EBB175 IP44 d=100 mm | ks | 2 |  | 0 |  |  | základní |  | 0 | 2 | 4 | 0 | 0 | 4 | K | 1 | ROZPOCET | 0 | 0 | 0 | 0 | 0 | 1 | 0 | 4 | 44
| P |  | Poznámka k položce: (složení a parametry dle techniky v TPZ a tab.č.2,3 v TZ) | [14 empty] | P | 1
23 | K | Pol154 | Designová fasádní mřížka d=100mm | ks | 2 |  | 0 |  |  | základní |  | 0 | 3 | 6 | 0 | 0 | 4 | K | 1 | ROZPOCET | 0 | 0 | 0 | 0 | 0 | 1 | 0 | 4 | 46
24 | K | Pol165 | Potrubí SPIRO do průměru 100 mm/30% tvar. - s min. třídou těsnosti C - typ SAFE | bm | 2 |  | 0 |  |  | základní |  | 0 | 1.1 | 2.2 | 0 | 0 | 4 | K | 1 | ROZPOCET | 0 | 0 | 0 | 0 | 0 | 1 | 0 | 4 | 48
| D | D3 | Montážní materiál |  |  |  | 0 |  |  |  |  | 0 |  | 10 |  | 0 | 1 | D | 0 | ROZPOCET | [6 empty] | 0
25 | K | Pol166 | Montážní, těsnící a spojovací material | kg | 10 |  | 0 |  |  | základní |  | 0 | 1 | 10 | 0 | 0 | 4 | K | 1 | ROZPOCET | 0 | 0 | 0 | 0 | 0 | 1 | 0 | 4 | 50
| D | D4 | Přesuny strojů, zařízení a potrubí, přidružené výkony |  |  |  | 0 |  |  |  |  | 0 |  | 0 |  | 0 | 1 | D | 0 | ROZPOCET | [6 empty] | 0
26 | K | Pol167 | Přesuny strojů, zařízení a potrubí (1,00 Kč/kg) | kg | 509.8 |  | 0 |  |  | základní |  | 0 | 0 | 0 | 0 | 0 | 4 | K | 1 | ROZPOCET | 0 | 0 | 0 | 0 | 0 | 1 | 0 | 4 | 52
27 | K | Pol168 | Podíl přidružených výkonů (1,6 % z ceny montáže) | kpl | 1 |  | 0 |  |  | základní |  | 0 | 0 | 0 | 0 | 0 | 4 | K | 1 | ROZPOCET | 0 | 0 | 0 | 0 | 0 | 1 | 0 | 4 | 54
| D | D5 | Komplexní zkoušky, zaregulování a obsluha |  |  |  | 0 |  |  |  |  | 0 |  | 0 |  | 0 | 1 | D | 0 | ROZPOCET | [6 empty] | 0
28 | K | Pol169 | Komplexní vyzkoušení | kpl | 1 |  | 0 |  |  | základní |  | 0 | 0 | 0 | 0 | 0 | 4 | K | 1 | ROZPOCET | 0 | 0 | 0 | 0 | 0 | 1 | 0 | 4 | 56
29 | K | Pol170 | Zaregulování zařízení | kpl | 1 |  | 0 |  |  | základní |  | 0 | 0 | 0 | 0 | 0 | 4 | K | 1 | ROZPOCET | 0 | 0 | 0 | 0 | 0 | 1 | 0 | 4 | 58
30 | K | Pol171 | Zaškolení obsluhy | kpl | 1 |  | 0 |  |  | základní |  | 0 | 0 | 0 | 0 | 0 | 4 | K | 1 | ROZPOCET | 0 | 0 | 0 | 0 | 0 | 1 | 0 | 4 | 60
31 | K | Pol172 | Doprava | kpl | 1 |  | 0 |  |  | základní |  | 0 | 0 | 0 | 0 | 0 | 4 | K | 1 | ROZPOCET | 0 | 0 | 0 | 0 | 0 | 1 | 0 | 4 | 62
32 | K | Pol173 | Součinnost s profesí MaR | kpl | 1 |  | 0 |  |  | základní |  | 0 | 0 | 0 | 0 | 0 | 4 | K | 1 | ROZPOCET | 0 | 0 | 0 | 0 | 0 | 1 | 0 | 4 | 64

## SO01_4 - Zdravotechnika
{70879a96-3f1c-4e90-8682-2b8093e5b763}
2
| KRYCÍ LIST SOUPISU PRACÍ | [7 empty] | v --- níže se nacházejí doplnkové a pomocné údaje k sestavám --- v | [8 empty] | False
Stavba:
Budova zázemí fotbalového hřiště FK Bospor Bohumín
Objekt:
SO01 - Budova zázemí fotbalového hřiště
Soupis:
SO01_4 - Zdravotechnika
| KSO: |  |  |  |  | CC-CZ:
| Místo: |  | p.č. 1498,1501,1502,1503/1,1506, k.ú. Nový Bohumín |  |  | Datum: | 27. 11. 2025
| Zadavatel: |  |  |  |  | IČ:
|  | Obec Bohumín |  |  |  | DIČ:
| Uchazeč: |  |  |  |  | IČ: | Vyplň údaj
|  | Vyplň údaj |  |  |  | DIČ: | Vyplň údaj
| Projektant: |  |  |  |  | IČ:
|  | CUBESPACE s.r.o. |  |  |  | DIČ:
| Zpracovatel: |  |  |  |  | IČ:
|  | Ing. Miroslav Cejnar |  |  |  | DIČ:
Poznámka:
| Cena bez DPH | [5 empty] | 0
|  |  | Základ daně |  |  | Sazba daně | Výše daně
| DPH | základní | 0 |  |  | 21% | 0
|  | snížená | 0 |  |  | 12% | 0
|  | zákl. přenesená | 0 |  |  | 21% | 0
|  | sníž. přenesená | 0 |  |  | 12% | 0
|  | nulová | 0 |  |  | 0% | 0
| Cena s DPH |  |  | v | CZK |  | 0
| Projektant |  |  | Zpracovatel
| Datum a podpis: |  | Razítko | Datum a podpis: |  |  | Razítko
| Objednavatel |  |  | Uchazeč
| Datum a podpis: |  | Razítko | Datum a podpis: |  |  | Razítko
REKAPITULACE ČLENĚNÍ SOUPISU PRACÍ
Stavba:
Budova zázemí fotbalového hřiště FK Bospor Bohumín
Objekt:
SO01 - Budova zázemí fotbalového hřiště
Soupis:
SO01_4 - Zdravotechnika
Místo: |  |  | p.č. 1498,1501,1502,1503/1,1506, k.ú. Nový Bohumín |  |  | Datum: | 27. 11. 2025
Zadavatel: |  |  | Obec Bohumín |  |  | Projektant: | CUBESPACE s.r.o.
Uchazeč: |  |  | Vyplň údaj |  |  | Zpracovatel: | Ing. Miroslav Cejnar
Kód dílu - Popis | [6 empty] | Cena celkem [CZK]
Náklady ze soupisu prací | [6 empty] | 0 | [11 empty] | -1
| 1 - Zemní práce | [5 empty] | 0
| 94 - Lešení a stavební výtahy | [5 empty] | 0
| 721 - Vnitřní kanalizace | [5 empty] | 0
| 722 - Vnitřní vodovod | [5 empty] | 0
| 725 - Zařizovací předměty | [5 empty] | 0
| 767 - Konstrukce zámečnické | [5 empty] | 0
| 721x - Kanalizační přípojka | [5 empty] | 0
| 722x - Vodovodní přípojka | [5 empty] | 0
SOUPIS PRACÍ
Stavba:
Budova zázemí fotbalového hřiště FK Bospor Bohumín
Objekt:
SO01 - Budova zázemí fotbalového hřiště
Soupis:
SO01_4 - Zdravotechnika
Místo: |  |  | p.č. 1498,1501,1502,1503/1,1506, k.ú. Nový Bohumín |  |  | Datum: | 27. 11. 2025
Zadavatel: |  |  | Obec Bohumín |  |  | Projektant: | CUBESPACE s.r.o.
Uchazeč: |  |  | Vyplň údaj |  |  | Zpracovatel: | Ing. Miroslav Cejnar
PČ | Typ | Kód | Popis | MJ | Množství | J.cena [CZK] | Cena celkem [CZK] | Cenová soustava |  | DPH | J. Nh [h] | Nh celkem [h] | J. hmotnost [t] | Hmotnost celkem [t] | J. suť [t] | Suť Celkem [t]
Náklady soupisu celkem | [6 empty] | 0 |  |  |  |  | 0 |  | 0 |  | 0 |  | D | -1 | [7 empty] | 0
| D | 1 | Zemní práce |  |  |  | 0 |  |  |  |  | 0 |  | 0 |  | 0 | 1 | D | 0 | ROZPOCET | [6 empty] | 0
1 | K | 132200110RAA | Hloubení zapaž. rýh šířky do 60 cm v hornině.1-2, pažení, odvoz 1 km, uložení na skládku | m3 | 59.42 |  | 0 |  |  | základní |  | 0 | 0 | 0 | 0 | 0 | 4 | K | 1 | ROZPOCET | 0 | 0 | 0 | 0 | 0 | 1 | 0 | 4 | 2
| P |  | Poznámka k položce: dle skutečného provedení, možno spojit s jinými pracemi | [14 empty] | P | 1
2 | K | 131100110RA0 | Hloubení zapažených jam v hornině1-4 | m3 | 104 |  | 0 |  |  | základní |  | 0 | 0 | 0 | 0 | 0 | 4 | K | 1 | ROZPOCET | 0 | 0 | 0 | 0 | 0 | 1 | 0 | 4 | 4
| P |  | Poznámka k položce: dle skutečného provedení, možno spojit s jinými pracemi | [14 empty] | P | 1
3 | K | 13220.RA0 | Rozebrání chodníku v místě výkopu | m2 | 76 |  | 0 |  |  | základní |  | 0 | 0 | 0 | 0 | 0 | 4 | K | 1 | ROZPOCET | 0 | 0 | 0 | 0 | 0 | 1 | 0 | 4 | 6
| P |  | Poznámka k položce: dle skutečného provedení, možno spojit s jinými pracemi | [14 empty] | P | 1
4 | K | 13220.RA0.1 | Oprava chodníku v místě výkopu | m2 | 76 |  | 0 |  |  | základní |  | 0 | 0 | 0 | 0 | 0 | 4 | K | 1 | ROZPOCET | 0 | 0 | 0 | 0 | 0 | 1 | 0 | 4 | 8
| P |  | Poznámka k položce: dle skutečného provedení, možno spojit s jinými pracemi | [14 empty] | P | 1
5 | K | 174100010RA0 | Zásyp jam, rýh a šachet sypaninou | m3 | 110 |  | 0 |  |  | základní |  | 0 | 0 | 0 | 0 | 0 | 4 | K | 1 | ROZPOCET | 0 | 0 | 0 | 0 | 0 | 1 | 0 | 4 | 10
| P |  | Poznámka k položce: dle skutečného provedení, možno spojit s jinými pracemi | [14 empty] | P | 1
6 | K | 175100020RA0 | Obsyp potrubí štěrkopískem | m3 | 20 |  | 0 |  |  | základní |  | 0 | 0 | 0 | 0 | 0 | 4 | K | 1 | ROZPOCET | 0 | 0 | 0 | 0 | 0 | 1 | 0 | 4 | 12
7 | K | 1751020.R1A0 | Zasakovací zařízení | soubor | 1 |  | 0 |  |  | základní |  | 0 | 0 | 0 | 0 | 0 | 4 | K | 1 | ROZPOCET | 0 | 0 | 0 | 0 | 0 | 1 | 0 | 4 | 14
| P |  | Poznámka k položce: Zasakovací zařízení tvořené kvádrovým útvarem složeným z 11kusů voštinových plastových boxů např. EP600 o celkovém objemu 16,50m3. Obaleno geotextilií např. NETEX S200 A=100m2. 1x drenážní potrubí DN150 SN8 1x větrací potrubí drenážní DN125 SN8 | [14 empty] | P | 1
8 | K | 286959530R.1 | Dno šachtové DN 1000 slepé, D+M | kus | 2 |  | 0 |  |  | základní |  | 0 | 0 | 0 | 0 | 0 | 4 | K | 1 | ROZPOCET | 0 | 0 | 0 | 0 | 0 | 1 | 0 | 4 | 18
| P |  | Poznámka k položce: betonové, vč. příslušenství. celkem 2x jádrová navrtávka pro potrubí DN150 | [14 empty] | P | 1
9 | K | 28695981R | Konus DN 1000/625 vč. žebříku v. 915 mm, D+M | kus | 2 |  | 0 |  |  | základní |  | 0 | 0 | 0 | 0 | 0 | 4 | K | 1 | ROZPOCET | 0 | 0 | 0 | 0 | 0 | 1 | 0 | 4 | 20
| P |  | Poznámka k položce: vč. poklopu litinového DN600 s odvětráním | [14 empty] | P | 1
10 | K | 28695973R | Prstenec DN 1000 včetně žebříku a těsnění v.1095mm, D+M | kus | 2 |  | 0 |  |  | základní |  | 0 | 0 | 0 | 0 | 0 | 4 | K | 1 | ROZPOCET | 0 | 0 | 0 | 0 | 0 | 1 | 0 | 4 | 22
| P |  | Poznámka k položce: celkem 2x jádrová navrtávka pro potrubí DN125 celkem 1x jádrová navrtávka pro potrubí DN150 | [14 empty] | P | 1
| D | 94 | Lešení a stavební výtahy |  |  |  | 0 |  |  |  |  | 0 |  | 0 |  | 0 | 1 | D | 0 | ROZPOCET | [6 empty] | 0
11 | K | 941955004R00 | Lešení lehké pomocné, výška podlahy do 3,5 m | m2 | 70 |  | 0 |  |  | základní |  | 0 | 0 | 0 | 0 | 0 | 4 | K | 1 | ROZPOCET | 0 | 0 | 0 | 0 | 0 | 1 | 0 | 4 | 24
| D | 721 | Vnitřní kanalizace |  |  |  | 0 |  |  |  |  | 0 |  | 0 |  | 0 | 2 | D | 0 | ROZPOCET | [6 empty] | 0
12 | K | 28697166R | Revizní šachta plastová DN600, D+M | soubor | 1 |  | 0 |  |  | základní |  | 0 | 0 | 0 | 0 | 0 | 16 | K | 1 | ROZPOCET | 0 | 0 | 0 | 0 | 0 | 1 | 0 | 16 | 28
| P |  | Poznámka k položce: poklop DN600 pochůzný, korugované tělo zakrácené dle skutečného provedení d=+-0,5m, šachtové dno DN150 lomené 90° | [14 empty] | P | 1
13 | K | 55243085R | Vpusť dvorní boční litina/plast s kalovým košem a, suchou klapkou, D+M | kus | 2 |  | 0 |  |  | základní |  | 0 | 0 | 0 | 0 | 0 | 16 | K | 1 | ROZPOCET | 0 | 0 | 0 | 0 | 0 | 1 | 0 | 16 | 30
14 | K | 721176222R00 | Potrubí KG svodné (ležaté) v zemi D 110 x 3,2 mm | m | 6 |  | 0 |  |  | základní |  | 0 | 0 | 0 | 0 | 0 | 16 | K | 1 | ROZPOCET | 0 | 0 | 0 | 0 | 0 | 1 | 0 | 16 | 32
15 | K | 721176223R00 | Potrubí KG svodné (ležaté) v zemi D 125 x 3,2 mm, SN4 | m | 34 |  | 0 |  |  | základní |  | 0 | 0 | 0 | 0 | 0 | 16 | K | 1 | ROZPOCET | 0 | 0 | 0 | 0 | 0 | 1 | 0 | 16 | 34
16 | K | 721176223R00.1 | Potrubí KG svodné (ležaté) v zemi D 125 x 3,2 mm, SN8 | m | 18.7 |  | 0 |  |  | základní |  | 0 | 0 | 0 | 0 | 0 | 16 | K | 1 | ROZPOCET | 0 | 0 | 0 | 0 | 0 | 1 | 0 | 16 | 36
17 | K | 721176224R00 | Potrubí KG svodné (ležaté) v zemi D 160 x 4,0 mm, SN8 | m | 42.5 |  | 0 |  |  | základní |  | 0 | 0 | 0 | 0 | 0 | 16 | K | 1 | ROZPOCET | 0 | 0 | 0 | 0 | 0 | 1 | 0 | 16 | 38
18 | K | 721176102R00 | Potrubí HT připojovací D 40 x 1,8 mm | m | 15.5 |  | 0 |  |  | základní |  | 0 | 0 | 0 | 0 | 0 | 16 | K | 1 | ROZPOCET | 0 | 0 | 0 | 0 | 0 | 1 | 0 | 16 | 40
19 | K | 721176103R00 | Potrubí HT připojovací D 50 x 1,8 mm | m | 23.7 |  | 0 |  |  | základní |  | 0 | 0 | 0 | 0 | 0 | 16 | K | 1 | ROZPOCET | 0 | 0 | 0 | 0 | 0 | 1 | 0 | 16 | 42
20 | K | 721176104R00 | Potrubí HT připojovací D 75 x 1,9 mm | m | 7.4 |  | 0 |  |  | základní |  | 0 | 0 | 0 | 0 | 0 | 16 | K | 1 | ROZPOCET | 0 | 0 | 0 | 0 | 0 | 1 | 0 | 16 | 44
21 | K | 721176105R00 | Potrubí HT připojovací D 110 x 2,7 mm | m | 16 |  | 0 |  |  | základní |  | 0 | 0 | 0 | 0 | 0 | 16 | K | 1 | ROZPOCET | 0 | 0 | 0 | 0 | 0 | 1 | 0 | 16 | 46
22 | K | 721176115R00 | Potrubí HT odpadní svislé D 110 x 2,7 mm | m | 60 |  | 0 |  |  | základní |  | 0 | 0 | 0 | 0 | 0 | 16 | K | 1 | ROZPOCET | 0 | 0 | 0 | 0 | 0 | 1 | 0 | 16 | 48
23 | K | 55162545.AR | HL900N ventil(hlavice) přivzdušňovací DN 50/75/100, D+M | kus | 4 |  | 0 |  |  | základní |  | 0 | 0 | 0 | 0 | 0 | 16 | K | 1 | ROZPOCET | 0 | 0 | 0 | 0 | 0 | 1 | 0 | 16 | 50
| P |  | Poznámka k položce: k přivzdušňovacímu ventilu nutno zajistit přístup a dostatečný průtok vzduchu | [14 empty] | P | 1
24 | K | 28349019R | Dvířka revizní plná, min. 500x500 mm, D+M | kus | 10 |  | 0 |  |  | základní |  | 0 | 0 | 0 | 0 | 0 | 16 | K | 1 | ROZPOCET | 0 | 0 | 0 | 0 | 0 | 1 | 0 | 16 | 52
| P |  | Poznámka k položce: povrchová úprava dle místa instalace (pod obklad/lakované) | [14 empty] | P | 1
25 | K | 28349019R.1 | Dvířka revizní s mřížkou, min. 500x500 mm, D+M | kus | 3 |  | 0 |  |  | základní |  | 0 | 0 | 0 | 0 | 0 | 16 | K | 1 | ROZPOCET | 0 | 0 | 0 | 0 | 0 | 1 | 0 | 16 | 54
| P |  | Poznámka k položce: s revizní mřížkou pro přivzdušňovací ventil, rozměr min. 200x200mm povrchová úprava dle místa instalace (pod obklad/lakované) | [14 empty] | P | 1
26 | K | 28650015R | D+M Protipožární tmel Intumex SN 310, pro plast vod pot. do DN50, oc pot. všechny DN | soubor | 1 |  | 0 |  |  | základní |  | 0 | 0 | 0 | 0 | 0 | 16 | K | 1 | ROZPOCET | 0 | 0 | 0 | 0 | 0 | 1 | 0 | 16 | 56
| P |  | Poznámka k položce: skutečná spotřeba dle skutečného provedení | [14 empty] | P | 1
27 | K | 28615443.AR | Kus čisticí HTRE D 110 mm PP, D+M | kus | 14 |  | 0 |  |  | základní |  | 0 | 0 | 0 | 0 | 0 | 16 | K | 1 | ROZPOCET | 0 | 0 | 0 | 0 | 0 | 1 | 0 | 16 | 58
28 | K | 28650014R | D+M Manžeta protipožární Intumex RS 10 110-60 mm, pro potrubí, plech+laminát, červená | kus | 7 |  | 0 |  |  | základní |  | 0 | 0 | 0 | 0 | 0 | 16 | K | 1 | ROZPOCET | 0 | 0 | 0 | 0 | 0 | 1 | 0 | 16 | 60
| P |  | Poznámka k položce: skutečná spotřeba dle skutečného provedení | [14 empty] | P | 1
29 | K | 28615445.AR | D+M Kus čisticí HTRE D 160 mm PP | kus | 1 |  | 0 |  |  | základní |  | 0 | 0 | 0 | 0 | 0 | 16 | K | 1 | ROZPOCET | 0 | 0 | 0 | 0 | 0 | 1 | 0 | 16 | 62
30 | K | 722181212RY5 | Izolace návleková MIRELON Akustik tl. stěny 20 mm, vnitřní průměr 110 mm | m | 60 |  | 0 |  |  | základní |  | 0 | 0 | 0 | 0 | 0 | 16 | K | 1 | ROZPOCET | 0 | 0 | 0 | 0 | 0 | 1 | 0 | 16 | 64
31 | K | 721273200RT3 | Souprava ventilační střešní HL, souprava větrací hlavice PP HL810 D 110 mm | kus | 7 |  | 0 |  |  | základní |  | 0 | 0 | 0 | 0 | 0 | 16 | K | 1 | ROZPOCET | 0 | 0 | 0 | 0 | 0 | 1 | 0 | 16 | 66
32 | K | 55162150.AR | HL21 Vtok se zápachovou uzávěrkou DN 30 | kus | 1 |  | 0 |  |  | základní |  | 0 | 0 | 0 | 0 | 0 | 16 | K | 1 | ROZPOCET | 0 | 0 | 0 | 0 | 0 | 1 | 0 | 16 | 70
33 | K | 28375464R | Deska polystyrenová XPS 100mm, D+M | m2 | 2.76 |  | 0 |  |  | základní |  | 0 | 0 | 0 | 0 | 0 | 16 | K | 1 | ROZPOCET | 0 | 0 | 0 | 0 | 0 | 1 | 0 | 16 | 72
| P |  | Poznámka k položce: ochrana mělce uloženého svodného potrubí před zamrznutím | [14 empty] | P | 1
| D | 722 | Vnitřní vodovod |  |  |  | 0 |  |  |  |  | 0 |  | 0 |  | 0 | 2 | D | 0 | ROZPOCET | [6 empty] | 0
34 | K | 55111866R | KEMPER mrazuvzdorný ventil FROSTI plus DN 15, 435 mm, chrom, D+M | kus | 3 |  | 0 |  |  | základní |  | 0 | 0 | 0 | 0 | 0 | 16 | K | 1 | ROZPOCET | 0 | 0 | 0 | 0 | 0 | 1 | 0 | 16 | 74
35 | K | 722171213R00 | Potrubí z PEHD, D 32 x 3,0 mm | m | 12 |  | 0 |  |  | základní |  | 0 | 0 | 0 | 0 | 0 | 16 | K | 1 | ROZPOCET | 0 | 0 | 0 | 0 | 0 | 1 | 0 | 16 | 76
36 | K | 286971892R | Přechodový konus PE TEGRA 1000 NG 1000/600 mm, žebrovaný, vč. litinového poklopu, B125 | kus | 1 |  | 0 |  |  | základní |  | 0 | 0 | 0 | 0 | 0 | 16 | K | 1 | ROZPOCET | 0 | 0 | 0 | 0 | 0 | 1 | 0 | 16 | 78
37 | K | 286971886R | Roura šacht. korugovaná TEGRA 1000 NG 1000/1000 mm, PP, SN 4, bez hrdla | kus | 1 |  | 0 |  |  | základní |  | 0 | 0 | 0 | 0 | 0 | 16 | K | 1 | ROZPOCET | 0 | 0 | 0 | 0 | 0 | 1 | 0 | 16 | 80
38 | K | 286971830R | Dno šachet. TEGRA 1000 NG slepé PE KG | kus | 1 |  | 0 |  |  | základní |  | 0 | 0 | 0 | 0 | 0 | 16 | K | 1 | ROZPOCET | 0 | 0 | 0 | 0 | 0 | 1 | 0 | 16 | 82
39 | K | 28654692RR | Přechod PE100 d32-PPR40ii, D+M | kus | 1 |  | 0 |  |  | základní |  | 0 | 0 | 0 | 0 | 0 | 16 | K | 1 | ROZPOCET | 0 | 0 | 0 | 0 | 0 | 1 | 0 | 16 | 84
40 | K | 28654692RR.1 | Přechod PE100 d63-PPR63i, D+M | kus | 1 |  | 0 |  |  | základní |  | 0 | 0 | 0 | 0 | 0 | 16 | K | 1 | ROZPOCET | 0 | 0 | 0 | 0 | 0 | 1 | 0 | 16 | 86
41 | K | 722171216R00 | Potrubí z PE100RC SDR11 63x5,8 | m | 7.2 |  | 0 |  |  | základní |  | 0 | 0 | 0 | 0 | 0 | 16 | K | 1 | ROZPOCET | 0 | 0 | 0 | 0 | 0 | 1 | 0 | 16 | 88
42 | K | 722171216R00.1 | Potrubí z PEHD, D 160 x 14,6 mm, chránička | m | 3.7 |  | 0 |  |  | základní |  | 0 | 0 | 0 | 0 | 0 | 16 | K | 1 | ROZPOCET | 0 | 0 | 0 | 0 | 0 | 1 | 0 | 16 | 90
43 | K | 722231286R00 | Ventil redukční membránový PN1,6, G 2 (DN 50) | kus | 1 |  | 0 |  |  | základní |  | 0 | 0 | 0 | 0 | 0 | 16 | K | 1 | ROZPOCET | 0 | 0 | 0 | 0 | 0 | 1 | 0 | 16 | 92
44 | K | 722237142R00 | Kohout vod.kul.,2xvnější záv.GIACOMINI R253D DN 15 | kus | 1 |  | 0 |  |  | základní |  | 0 | 0 | 0 | 0 | 0 | 16 | K | 1 | ROZPOCET | 0 | 0 | 0 | 0 | 0 | 1 | 0 | 16 | 94
45 | K | 722237134R00 | Kohout vod.kulový s vypouš.,GIACOMINI R250DS DN 32 | kus | 1 |  | 0 |  |  | základní |  | 0 | 0 | 0 | 0 | 0 | 16 | K | 1 | ROZPOCET | 0 | 0 | 0 | 0 | 0 | 1 | 0 | 16 | 96
46 | K | 722237127R00 | Kohout vod.kul.,2xvnitř.záv.GIACOMINI R250D DN 65 | kus | 2 |  | 0 |  |  | základní |  | 0 | 0 | 0 | 0 | 0 | 16 | K | 1 | ROZPOCET | 0 | 0 | 0 | 0 | 0 | 1 | 0 | 16 | 98
47 | K | 722237135R00 | Kohout vod.kulový s vypouš.,GIACOMINI R250DS DN 40 | kus | 1 |  | 0 |  |  | základní |  | 0 | 0 | 0 | 0 | 0 | 16 | K | 1 | ROZPOCET | 0 | 0 | 0 | 0 | 0 | 1 | 0 | 16 | 100
48 | K | 722237125R00 | Kohout vod.kul.,2xvnitř.záv.GIACOMINI R250D DN 40 | kus | 2 |  | 0 |  |  | základní |  | 0 | 0 | 0 | 0 | 0 | 16 | K | 1 | ROZPOCET | 0 | 0 | 0 | 0 | 0 | 1 | 0 | 16 | 102
49 | K | 722237662R00 | Sestava požárního vodovodu, DN20 | kus | 1 |  | 0 |  |  | základní |  | 0 | 0 | 0 | 0 | 0 | 16 | K | 1 | ROZPOCET | 0 | 0 | 0 | 0 | 0 | 1 | 0 | 16 | 104
| P |  | Poznámka k položce: K20 uzavírací kohout DN20 Ochranná armatura typ EA, tř. 2, např. Honeywell KV20 kohout s vypouštěním | [14 empty] | P | 1
50 | K | 5511356981R | Doplňování vody do topného systému, D+M | kus | 1 |  | 0 |  |  | základní |  | 0 | 0 | 0 | 0 | 0 | 16 | K | 1 | ROZPOCET | 0 | 0 | 0 | 0 | 0 | 1 | 0 | 16 | 106
| P |  | Poznámka k položce: Kohout kulový vypouštěcí R621 3/4" Giacomini Zpětná klapka DN20 Kulový kohout plnoprůtokový DN20 | [14 empty] | P | 1
51 | K | 44982680R | Hydrantový systém s hadicí D19/30 nerez,plné dveře, na zeď, D+M | kus | 1 |  | 0 |  |  | základní |  | 0 | 0 | 0 | 0 | 0 | 16 | K | 1 | ROZPOCET | 0 | 0 | 0 | 0 | 0 | 1 | 0 | 16 | 108
52 | K | 722130232R00 | Potrubí z trub.závit.pozink.svařovan. 11343,DN 20 | m | 16 |  | 0 |  |  | základní |  | 0 | 0 | 0 | 0 | 0 | 16 | K | 1 | ROZPOCET | 0 | 0 | 0 | 0 | 0 | 1 | 0 | 16 | 110
53 | K | 42233580R | Stonkový tlakoměr | kus | 1 |  | 0 |  |  | základní |  | 0 | 0 | 0 | 0 | 0 | 16 | K | 1 | ROZPOCET | 0 | 0 | 0 | 0 | 0 | 1 | 0 | 16 | 112
54 | K | 42233580R.1 | Stonkový teploměr | kus | 1 |  | 0 |  |  | základní |  | 0 | 0 | 0 | 0 | 0 | 16 | K | 1 | ROZPOCET | 0 | 0 | 0 | 0 | 0 | 1 | 0 | 16 | 114
55 | K | 734255145R00 | Ventil pojistný, GIACOMINI 6,0 bar | kus | 1 |  | 0 |  |  | základní |  | 0 | 0 | 0 | 0 | 0 | 16 | K | 1 | ROZPOCET | 0 | 0 | 0 | 0 | 0 | 1 | 0 | 16 | 116
| P |  | Poznámka k položce: skutečně použitý pojistný ventil musí respektovat nejnižší tlakovou řadu použitých armatur a zařízení | [14 empty] | P | 1
56 | K | 722237666R00 | Klapka zpětná,GIACOMINI DN 40 | kus | 1 |  | 0 |  |  | základní |  | 0 | 0 | 0 | 0 | 0 | 16 | K | 1 | ROZPOCET | 0 | 0 | 0 | 0 | 0 | 1 | 0 | 16 | 118
57 | K | 722237666R00.1 | Klapka zpětná,GIACOMINI DN 50 | kus | 1 |  | 0 |  |  | základní |  | 0 | 0 | 0 | 0 | 0 | 16 | K | 1 | ROZPOCET | 0 | 0 | 0 | 0 | 0 | 1 | 0 | 16 | 120
58 | K | 388R | Dopojení na zásobníkový ohřívač | soubor | 2 |  | 0 |  |  | základní |  | 0 | 0 | 0 | 0 | 0 | 16 | K | 1 | ROZPOCET | 0 | 0 | 0 | 0 | 0 | 1 | 0 | 16 | 122
| P |  | Poznámka k položce: způsob dopojení dle skutečnosti | [14 empty] | P | 1
59 | K | 722236516R00 | Filtr vod.,vel.oka 0,4mm,vnitřní závity HERZ DN 40 | kus | 1 |  | 0 |  |  | základní |  | 0 | 0 | 0 | 0 | 0 | 16 | K | 1 | ROZPOCET | 0 | 0 | 0 | 0 | 0 | 1 | 0 | 16 | 124
60 | K | 722265247R00 | Vodoměr domovní DN 40/SV MTK-HWX/40/16 | kus | 1 |  | 0 |  |  | základní |  | 0 | 0 | 0 | 0 | 0 | 16 | K | 1 | ROZPOCET | 0 | 0 | 0 | 0 | 0 | 1 | 0 | 16 | 126
61 | K | 722237136R00 | Kohout vod.kulový s vypouš.,GIACOMINI R250DS DN 50 | kus | 2 |  | 0 |  |  | základní |  | 0 | 0 | 0 | 0 | 0 | 16 | K | 1 | ROZPOCET | 0 | 0 | 0 | 0 | 0 | 1 | 0 | 16 | 128
62 | K | 722237126R00 | Kohout vod.kul.,GIACOMINI R250D DN 50 | kus | 3 |  | 0 |  |  | základní |  | 0 | 0 | 0 | 0 | 0 | 16 | K | 1 | ROZPOCET | 0 | 0 | 0 | 0 | 0 | 1 | 0 | 16 | 130
63 | K | 286143001R | Trubka D20x3,4 FV Plast FV PPR FASER, D+M | m | 64.6 |  | 0 |  |  | základní |  | 0 | 0 | 0 | 0 | 0 | 16 | K | 1 | ROZPOCET | 0 | 0 | 0 | 0 | 0 | 1 | 0 | 16 | 138
64 | K | 286143002R | Trubka D25x4,2 FV Plast FV PPR FASER, D+M | m | 40.6 |  | 0 |  |  | základní |  | 0 | 0 | 0 | 0 | 0 | 16 | K | 1 | ROZPOCET | 0 | 0 | 0 | 0 | 0 | 1 | 0 | 16 | 140
65 | K | 286143003R | Trubka D32x5,4 FV Plast FV PPR FASER, D+M | m | 42.1 |  | 0 |  |  | základní |  | 0 | 0 | 0 | 0 | 0 | 16 | K | 1 | ROZPOCET | 0 | 0 | 0 | 0 | 0 | 1 | 0 | 16 | 142
66 | K | 286143004R | Trubka D40x6,7 FV Plast FV PPR FASER, D+M | m | 7.1 |  | 0 |  |  | základní |  | 0 | 0 | 0 | 0 | 0 | 16 | K | 1 | ROZPOCET | 0 | 0 | 0 | 0 | 0 | 1 | 0 | 16 | 144
67 | K | 286143005R | Trubka D50x8,4 FV Plast FV PPR FASER, D+M | m | 52.9 |  | 0 |  |  | základní |  | 0 | 0 | 0 | 0 | 0 | 16 | K | 1 | ROZPOCET | 0 | 0 | 0 | 0 | 0 | 1 | 0 | 16 | 146
68 | K | 286143006R | Trubka D63x10,5 FV Plast FV PPR FASER, D+M | m | 23 |  | 0 |  |  | základní |  | 0 | 0 | 0 | 0 | 0 | 16 | K | 1 | ROZPOCET | 0 | 0 | 0 | 0 | 0 | 1 | 0 | 16 | 148
69 | K | 286143006R.1 | Trubka D75x12,5 FV Plast FV PPR FASER, D+M | m | 17 |  | 0 |  |  | základní |  | 0 | 0 | 0 | 0 | 0 | 16 | K | 1 | ROZPOCET | 0 | 0 | 0 | 0 | 0 | 1 | 0 | 16 | 150
70 | K | 286143006R.2 | Trubka D90x15,0 FV Plast FV PPR FASER, D+M | m | 35 |  | 0 |  |  | základní |  | 0 | 0 | 0 | 0 | 0 | 16 | K | 1 | ROZPOCET | 0 | 0 | 0 | 0 | 0 | 1 | 0 | 16 | 152
71 | K | 286143006R.3 | Trubka D110x18,3 FV Plast FV PPR FASER, D+M | m | 17 |  | 0 |  |  | základní |  | 0 | 0 | 0 | 0 | 0 | 16 | K | 1 | ROZPOCET | 0 | 0 | 0 | 0 | 0 | 1 | 0 | 16 | 154
72 | K | 722181242RT7 | Izolace návleková MIRELON STABIL tl. stěny 13 mm, vnitřní průměr 22 mm, SV | m | 33 |  | 0 |  |  | základní |  | 0 | 0 | 0 | 0 | 0 | 16 | K | 1 | ROZPOCET | 0 | 0 | 0 | 0 | 0 | 1 | 0 | 16 | 156
73 | K | 722181245RT8 | Izolace návleková MIRELON STABIL tl. stěny 20 mm, vnitřní průměr 22 mm TV | m | 33 |  | 0 |  |  | základní |  | 0 | 0 | 0 | 0 | 0 | 16 | K | 1 | ROZPOCET | 0 | 0 | 0 | 0 | 0 | 1 | 0 | 16 | 158
74 | K | 722181242RT8 | Izolace návleková MIRELON STABIL tl. stěny 13 mm, vnitřní průměr 25 mm SV | m | 21 |  | 0 |  |  | základní |  | 0 | 0 | 0 | 0 | 0 | 16 | K | 1 | ROZPOCET | 0 | 0 | 0 | 0 | 0 | 1 | 0 | 16 | 160
75 | K | 722181245RT8.1 | Izolace návlek Rockwoll flexorock tl. stěny 30mm, vnitřní průměr 25 mm TV | m | 21 |  | 0 |  |  | základní |  | 0 | 0 | 0 | 0 | 0 | 16 | K | 1 | ROZPOCET | 0 | 0 | 0 | 0 | 0 | 1 | 0 | 16 | 162
76 | K | 631-547215R | Izolace návleková MIRELON STABIL tl. stěny 13 mm, vnitřní průměr 32mm SV | m | 12.1 |  | 0 |  |  | základní |  | 0 | 0 | 0 | 0 | 0 | 16 | K | 1 | ROZPOCET | 0 | 0 | 0 | 0 | 0 | 1 | 0 | 16 | 164
77 | K | 631-547215R.1 | Izolace návlek Rockwoll flexorock tl. stěny 40mm, vnitřní průměr 32mm TV | m | 30 |  | 0 |  |  | základní |  | 0 | 0 | 0 | 0 | 0 | 16 | K | 1 | ROZPOCET | 0 | 0 | 0 | 0 | 0 | 1 | 0 | 16 | 166
78 | K | 722181245RV9 | Izolace návleková MIRELON STABIL tl. stěny 13 mm, vnitřní průměr 40 mm SV | m | 4 |  | 0 |  |  | základní |  | 0 | 0 | 0 | 0 | 0 | 16 | K | 1 | ROZPOCET | 0 | 0 | 0 | 0 | 0 | 1 | 0 | 16 | 168
79 | K | 722181245RV9.1 | Izolace návlek Rockwoll flexorock tl. stěny 50mm, vnitřní průměr 40 mm TV | m | 4 |  | 0 |  |  | základní |  | 0 | 0 | 0 | 0 | 0 | 16 | K | 1 | ROZPOCET | 0 | 0 | 0 | 0 | 0 | 1 | 0 | 16 | 170
80 | K | 722181242RW6 | Izolace návleková MIRELON STABIL tl. stěny 13 mm, vnitřní průměr 50 mm SV | m | 14 |  | 0 |  |  | základní |  | 0 | 0 | 0 | 0 | 0 | 16 | K | 1 | ROZPOCET | 0 | 0 | 0 | 0 | 0 | 1 | 0 | 16 | 172
81 | K | 722181242RW6.1 | Izolace návlek Rockwoll flexorock tl. stěny 30mm, vnitřní průměr 50 mm TV | m | 40 |  | 0 |  |  | základní |  | 0 | 0 | 0 | 0 | 0 | 16 | K | 1 | ROZPOCET | 0 | 0 | 0 | 0 | 0 | 1 | 0 | 16 | 174
82 | K | 722181242RW6.2 | Izolace návleková MIRELON STABIL tl. stěny 13 mm, vnitřní průměr 63 mm SV | m | 10 |  | 0 |  |  | základní |  | 0 | 0 | 0 | 0 | 0 | 16 | K | 1 | ROZPOCET | 0 | 0 | 0 | 0 | 0 | 1 | 0 | 16 | 176
83 | K | 722181242RW6.3 | Izolace návleková MIRELON STABIL tl. stěny 40 mm, vnitřní průměr 63 mm TV | m | 13 |  | 0 |  |  | základní |  | 0 | 0 | 0 | 0 | 0 | 16 | K | 1 | ROZPOCET | 0 | 0 | 0 | 0 | 0 | 1 | 0 | 16 | 178
84 | K | 722181242RW6.4 | Izolace návleková MIRELON STABIL tl. stěny 13 mm, vnitřní průměr 75 mm SV | m | 7 |  | 0 |  |  | základní |  | 0 | 0 | 0 | 0 | 0 | 16 | K | 1 | ROZPOCET | 0 | 0 | 0 | 0 | 0 | 1 | 0 | 16 | 180
85 | K | 722181242RW6.5 | Izolace návlek Rockwoll flexorock tl. stěny 50mm, vnitřní průměr 75 mm TV | m | 10 |  | 0 |  |  | základní |  | 0 | 0 | 0 | 0 | 0 | 16 | K | 1 | ROZPOCET | 0 | 0 | 0 | 0 | 0 | 1 | 0 | 16 | 182
86 | K | 722181242RW6.6 | Izolace návleková MIRELON STABIL tl. stěny 13 mm, vnitřní průměr 90 mm SV | m | 15 |  | 0 |  |  | základní |  | 0 | 0 | 0 | 0 | 0 | 16 | K | 1 | ROZPOCET | 0 | 0 | 0 | 0 | 0 | 1 | 0 | 16 | 184
87 | K | 722181242RW6.7 | Izolace návlek Rockwoll flexorock tl. stěny 40mm, vnitřní průměr 90 mm TV | m | 20 |  | 0 |  |  | základní |  | 0 | 0 | 0 | 0 | 0 | 16 | K | 1 | ROZPOCET | 0 | 0 | 0 | 0 | 0 | 1 | 0 | 16 | 186
88 | K | 722181242RW6.8 | Izolace návleková MIRELON STABIL tl. stěny 13 mm, vnitřní průměr 110 mm SV | m | 17 |  | 0 |  |  | základní |  | 0 | 0 | 0 | 0 | 0 | 16 | K | 1 | ROZPOCET | 0 | 0 | 0 | 0 | 0 | 1 | 0 | 16 | 188
89 | K | 222260549R00 | Trubka KOPOFLEX 125, chránička, D+M | m | 5 |  | 0 |  |  | základní |  | 0 | 0 | 0 | 0 | 0 | 16 | K | 1 | ROZPOCET | 0 | 0 | 0 | 0 | 0 | 1 | 0 | 16 | 190
90 | K | 722171216R00.2 | Potrubí z PEHD, d80, chránička | m | 6.3 |  | 0 |  |  | základní |  | 0 | 0 | 0 | 0 | 0 | 16 | K | 1 | ROZPOCET | 0 | 0 | 0 | 0 | 0 | 1 | 0 | 16 | 192
91 | K | 738129414R00 | Nádoba expanzní např. Reflex DT100 | kus | 1 |  | 0 |  |  | základní |  | 0 | 0 | 0 | 0 | 0 | 16 | K | 1 | ROZPOCET | 0 | 0 | 0 | 0 | 0 | 1 | 0 | 16 | 194
92 | K | 732421325R00 | Čerpadlo oběhové, Grundfos ALPHA2 25-60 N 130 | soubor | 1 |  | 0 |  |  | základní |  | 0 | 0 | 0 | 0 | 0 | 16 | K | 1 | ROZPOCET | 0 | 0 | 0 | 0 | 0 | 1 | 0 | 16 | 196
| D | 725 | Zařizovací předměty |  |  |  | 0 |  |  |  |  | 0 |  | 0 |  | 0 | 2 | D | 0 | ROZPOCET | [6 empty] | 0
93 | K | 28653023.AR | Podlahová vpusť z PVC Geberit se svislým vývodem, d 100 mm, nerezová mřížka | kus | 1 |  | 0 |  |  | základní |  | 0 | 0 | 0 | 0 | 0 | 16 | K | 1 | ROZPOCET | 0 | 0 | 0 | 0 | 0 | 1 | 0 | 16 | 198
| P |  | Poznámka k položce: vpusť do technické místnosti se suchou klapkou | [14 empty] | P | 1
94 | K | 725100001RA0 | Umyvadlo, baterie, zápachová uzávěrka | kus | 12 |  | 0 |  |  | základní |  | 0 | 0 | 0 | 0 | 0 | 16 | K | 1 | ROZPOCET | 0 | 0 | 0 | 0 | 0 | 1 | 0 | 16 | 200
| P |  | Poznámka k položce: Dle knihy standardů vč. nosné konstrukce a příslušenství | [14 empty] | P | 1
95 | K | 725100001RA0.1 | Umyvadlo, baterie, zápachová uzávěrka, pro INVALIDY | kus | 1 |  | 0 |  |  | základní |  | 0 | 0 | 0 | 0 | 0 | 16 | K | 1 | ROZPOCET | 0 | 0 | 0 | 0 | 0 | 1 | 0 | 16 | 202
| P |  | Poznámka k položce: Dle knihy standardů vč. nosné konstrukce a příslušenství baterie s dlouhou pákou | [14 empty] | P | 1
96 | K | 725100006RA0 | Klozet, modul pro suchý/mokrý proces, prkýnko,, tlačítko | kus | 11 |  | 0 |  |  | základní |  | 0 | 0 | 0 | 0 | 0 | 16 | K | 1 | ROZPOCET | 0 | 0 | 0 | 0 | 0 | 1 | 0 | 16 | 204
| P |  | Poznámka k položce: Dle knihy standardů | [14 empty] | P | 1
97 | K | 725100006RA0.1 | Klozet, modul pro suchý/mokrý proces, prkýnko,, tlačítko, pro INVALIDY | kus | 1 |  | 0 |  |  | základní |  | 0 | 0 | 0 | 0 | 0 | 16 | K | 1 | ROZPOCET | 0 | 0 | 0 | 0 | 0 | 1 | 0 | 16 | 206
| P |  | Poznámka k položce: Dle knihy standardů tlačítko pro vzdálené splachování, madla, SOS tlačítko... | [14 empty] | P | 1
98 | K | 725100002RA0 | Dřez, baterie, zápachová uzávěrka | kus | 2 |  | 0 |  |  | základní |  | 0 | 0 | 0 | 0 | 0 | 16 | K | 1 | ROZPOCET | 0 | 0 | 0 | 0 | 0 | 1 | 0 | 16 | 208
99 | K | 55162433.AR | D+M HL406 uzávěrka zápachová podomítková DN 40/50, výtokový ventil 1/2" | kus | 2 |  | 0 |  |  | základní |  | 0 | 0 | 0 | 0 | 0 | 16 | K | 1 | ROZPOCET | 0 | 0 | 0 | 0 | 0 | 1 | 0 | 16 | 210
| P |  | Poznámka k položce: příprava pro myčku | [14 empty] | P | 1
100 | K | 28654741R | D+M HL138N sifon kondenzační DN 40, s kuličkou | kus | 3 |  | 0 |  |  | základní |  | 0 | 0 | 0 | 0 | 0 | 16 | K | 1 | ROZPOCET | 0 | 0 | 0 | 0 | 0 | 1 | 0 | 16 | 212
101 | K | 286547RR | D+M redukce flexi DN20-PP HT 40, např. MIDAS, vč. 1m trubičky DN20 flexi | kus | 3 |  | 0 |  |  | základní |  | 0 | 0 | 0 | 0 | 0 | 16 | K | 1 | ROZPOCET | 0 | 0 | 0 | 0 | 0 | 1 | 0 | 16 | 214
| P |  | Poznámka k položce: vč. drobné bižuterie na upevnění, např. stahovací svěrná objímka + případné tvarovky na propojení flexi potrubí DN20, dle skutečného provedení | [14 empty] | P | 1
102 | K | 64271102R | D+M Výlevka závěsná MIRA se sklopnou plast mřížkou, bílá, DN50 | kus | 2 |  | 0 |  |  | základní |  | 0 | 0 | 0 | 0 | 0 | 16 | K | 1 | ROZPOCET | 0 | 0 | 0 | 0 | 0 | 1 | 0 | 16 | 216
| P |  | Poznámka k položce: Dle knihy standardů vč. nosného rámu a příslušenství | [14 empty] | P | 1
103 | K | 725829201RT1 | Montáž výlevkové baterie nástěnné chromové, včetně dodávky pákové baterie | kus | 13 |  | 0 |  |  | základní |  | 0 | 0 | 0 | 0 | 0 | 16 | K | 1 | ROZPOCET | 0 | 0 | 0 | 0 | 0 | 1 | 0 | 16 | 218
104 | K | 64250920R | Urinál odsáv. LIVO přívod vnitřní, radar sen., síť, bílý, antivandal, D+M | kus | 7 |  | 0 |  |  | základní |  | 0 | 0 | 0 | 0 | 0 | 16 | K | 1 | ROZPOCET | 0 | 0 | 0 | 0 | 0 | 1 | 0 | 16 | 220
105 | K | 725100004RA0 | Sprchové stání, baterie, podlahová vpust | kus | 13 |  | 0 |  |  | základní |  | 0 | 0 | 0 | 0 | 0 | 16 | K | 1 | ROZPOCET | 0 | 0 | 0 | 0 | 0 | 1 | 0 | 16 | 222
| P |  | Poznámka k položce: Dle knihy standardů | [14 empty] | P | 1
106 | K | 341970191R | Samoregulační topný kabel, D+M | m | 8 |  | 0 |  |  | základní |  | 0 | 0 | 0 | 0 | 0 | 16 | K | 1 | ROZPOCET | 0 | 0 | 0 | 0 | 0 | 1 | 0 | 16 | 224
| P |  | Poznámka k položce: Pmin 10W/m, teplotní odolnost do 50°C. nadřazená regulace kabelu přístroj např. Devireg 330 | [14 empty] | P | 1
107 | K | 34196376R | Termostat DEVIreg 330 s prostor.snímačem | kus | 1 |  | 0 |  |  | základní |  | 0 | 0 | 0 | 0 | 0 | 16 | K | 1 | ROZPOCET | 0 | 0 | 0 | 0 | 0 | 1 | 0 | 16 | 226
| D | 767 | Konstrukce zámečnické |  |  |  | 0 |  |  |  |  | 0 |  | 0 |  | 0 | 2 | D | 0 | ROZPOCET | [6 empty] | 0
108 | K | 28654692R | Objímka kovová s vrutem 20 - 25 mm PPR, D+M | kus | 60 |  | 0 |  |  | základní |  | 0 | 0 | 0 | 0 | 0 | 16 | K | 1 | ROZPOCET | 0 | 0 | 0 | 0 | 0 | 1 | 0 | 16 | 228
109 | K | 28654694R | D+M Objímka kovová s vrutem 32 - 40 mm PPR, D+M | kus | 50 |  | 0 |  |  | základní |  | 0 | 0 | 0 | 0 | 0 | 16 | K | 1 | ROZPOCET | 0 | 0 | 0 | 0 | 0 | 1 | 0 | 16 | 230
110 | K | 28654696R | D+M Objímka kovová s vrutem 50 - 63 mm PPR, D+M | kus | 45 |  | 0 |  |  | základní |  | 0 | 0 | 0 | 0 | 0 | 16 | K | 1 | ROZPOCET | 0 | 0 | 0 | 0 | 0 | 1 | 0 | 16 | 232
111 | K | 767883212RU5 | Objímka dvoušroubová, kombivrut + hmoždinka, FRS+, pro potrubí 75-90 mm | ks | 50 |  | 0 |  |  | základní |  | 0 | 0 | 0 | 0 | 0 | 16 | K | 1 | ROZPOCET | 0 | 0 | 0 | 0 | 0 | 1 | 0 | 16 | 234
112 | K | 767883212RU5.1 | Objímka dvoušroubová, kombivrut + hmoždinka, FRS+, pro potrubí 95 - 110 mm | ks | 45 |  | 0 |  |  | základní |  | 0 | 0 | 0 | 0 | 0 | 16 | K | 1 | ROZPOCET | 0 | 0 | 0 | 0 | 0 | 1 | 0 | 16 | 236
| D | 721x | Kanalizační přípojka |  |  |  | 0 |  |  |  |  | 0 |  | 0 |  | 0 | 1 | D | 0 | ROZPOCET | [6 empty] | 0
113 | K | R | Dopojení na stávající kanalizační revizní šachtu | soubor | 1 |  | 0 |  |  | základní |  | 0 | 0 | 0 | 0 | 0 | 4 | K | 1 | ROZPOCET | 0 | 0 | 0 | 0 | 0 | 1 | 0 | 4 | 238
| P |  | Poznámka k položce: Dle skutečného provedení Vnější potrubí vnitřní kanalizace bude do stávající revizní šachty prefabrikované DN1000 napojeno jádrovou navrtávkou DN150, co nejníže to bude technicky možné. - Obnažení stávající revizní šachty, jádrová navrtávka DN150 | [14 empty] | P | 1
114 | K | 286959510R | Dno šachtové DN 1000 GD průtočné 180° DN 160, D+M | kus | 1 |  | 0 |  |  | základní |  | 0 | 0 | 0 | 0 | 0 | 4 | K | 1 | ROZPOCET | 0 | 0 | 0 | 0 | 0 | 1 | 0 | 4 | 240
115 | K | 28695971R | Prstenec DN 1000 včetně žebříku a těsnění v. 345mm, D+M | kus | 1 |  | 0 |  |  | základní |  | 0 | 0 | 0 | 0 | 0 | 4 | K | 1 | ROZPOCET | 0 | 0 | 0 | 0 | 0 | 1 | 0 | 4 | 242
116 | K | 28695981R | Konus DN 1000/625 vč. žebříku v. 915 mm, D+M | kus | 1 |  | 0 |  |  | základní |  | 0 | 0 | 0 | 0 | 0 | 4 | K | 1 | ROZPOCET | 0 | 0 | 0 | 0 | 0 | 1 | 0 | 4 | 244
| P |  | Poznámka k položce: vč. poklopu B125, bez odvětrání | [14 empty] | P | 1
117 | K | 721176224R00 | Potrubí KG svodné (ležaté) v zemi D 160 x 4,0 mm, SN8 | m | 16.6 |  | 0 |  |  | základní |  | 0 | 0 | 0 | 0 | 0 | 4 | K | 1 | ROZPOCET | 0 | 0 | 0 | 0 | 0 | 1 | 0 | 4 | 246
118 | K | 132200110RAA | Hloubení zapaž. rýh šířky do 60 cm v hornině.1-2, pažení, odvoz 1 km, uložení na skládku | m3 | 14.8 |  | 0 |  |  | základní |  | 0 | 0 | 0 | 0 | 0 | 4 | K | 1 | ROZPOCET | 0 | 0 | 0 | 0 | 0 | 1 | 0 | 4 | 248
| P |  | Poznámka k položce: dle skutečného provedení, možno spojit s jinými pracemi | [14 empty] | P | 1
119 | K | 131100110RA0 | Hloubení zapažených jam v hornině1-4 | m3 | 8.12 |  | 0 |  |  | základní |  | 0 | 0 | 0 | 0 | 0 | 4 | K | 1 | ROZPOCET | 0 | 0 | 0 | 0 | 0 | 1 | 0 | 4 | 250
| P |  | Poznámka k položce: dle skutečného provedení, možno spojit s jinými pracemi | [14 empty] | P | 1
120 | K | 13220.RA0.2 | Rozebrání komunikace v místě výkopu | m2 | 8.6 |  | 0 |  |  | základní |  | 0 | 0 | 0 | 0 | 0 | 4 | K | 1 | ROZPOCET | 0 | 0 | 0 | 0 | 0 | 1 | 0 | 4 | 252
| P |  | Poznámka k položce: dle skutečného provedení, možno spojit s jinými pracemi | [14 empty] | P | 1
121 | K | 13220.RA0.3 | Oprava komunikace v místě výkopu | m2 | 8.6 |  | 0 |  |  | základní |  | 0 | 0 | 0 | 0 | 0 | 4 | K | 1 | ROZPOCET | 0 | 0 | 0 | 0 | 0 | 1 | 0 | 4 | 254
| P |  | Poznámka k položce: dle skutečného provedení, možno spojit s jinými pracemi | [14 empty] | P | 1
122 | K | 174100010RA0 | Zásyp jam, rýh a šachet sypaninou | m3 | 16.5 |  | 0 |  |  | základní |  | 0 | 0 | 0 | 0 | 0 | 4 | K | 1 | ROZPOCET | 0 | 0 | 0 | 0 | 0 | 1 | 0 | 4 | 256
| P |  | Poznámka k položce: dle skutečného provedení, možno spojit s jinými pracemi | [14 empty] | P | 1
123 | K | 175100020RA0 | Obsyp potrubí štěrkopískem | m3 | 3.9 |  | 0 |  |  | základní |  | 0 | 0 | 0 | 0 | 0 | 4 | K | 1 | ROZPOCET | 0 | 0 | 0 | 0 | 0 | 1 | 0 | 4 | 258
| D | 722x | Vodovodní přípojka |  |  |  | 0 |  |  |  |  | 0 |  | 0 |  | 0 | 1 | D | 0 | ROZPOCET | [6 empty] | 0
124 | K | 42273320R1x | Zrušení stávající vodovodní přípojky DN25 PP, D+M | kus | 1 |  | 0 |  |  | základní |  | 0 | 0 | 0 | 0 | 0 | 4 | K | 1 | ROZPOCET | 0 | 0 | 0 | 0 | 0 | 1 | 0 | 4 | 260
| P |  | Poznámka k položce: Dle skutečného provedení, odpojení od řadu, zrušení stávající vodoměrné šachty, rozebrání a oprava povrchů | [14 empty] | P | 1
125 | K | 42273320R | Navrtávka na stávající řad DN100 PVC, D+M | kus | 1 |  | 0 |  |  | základní |  | 0 | 0 | 0 | 0 | 0 | 4 | K | 1 | ROZPOCET | 0 | 0 | 0 | 0 | 0 | 1 | 0 | 4 | 262
| P |  | Poznámka k položce: uzávěrový pas ZAK 46 haku č. 5320 110-63 rohový ventil domovní přípojky ZAK 46 č. 3161 přechodka ZAK 46 - iso č. 6160 zemní souprava teleskopická č. 9601 uliční poklop samonivelační č. 1750 kasi podkladová deska: č. 3481 (provedení kasi) čtyřhran: č. 2156, č. 2157, č. 2158 dle hloubky uložení stávajícího řadu - prodloužení vřetene: č. 7820, č. 7825 šrouby a matice: č. 8810, č. 8830, č. 8840 ploché těsnění: č. 3390, č. 3470 | [14 empty] | P | 1
126 | K | 722171216R00 | Potrubí z PE100RC SDR11 63x5,8 | m | 10.2 |  | 0 |  |  | základní |  | 0 | 0 | 0 | 0 | 0 | 4 | K | 1 | ROZPOCET | 0 | 0 | 0 | 0 | 0 | 1 | 0 | 4 | 264
127 | K | 893111121R00 | Šachta vodoměrná monolitická - 2,3x1,9x0,9m | kus | 1 |  | 0 |  |  | základní |  | 0 | 0 | 0 | 0 | 0 | 4 | K | 1 | ROZPOCET | 0 | 0 | 0 | 0 | 0 | 1 | 0 | 4 | 266
| P |  | Poznámka k položce: Vodoměrná šachta dle standardů SmVaK, a.s., dle výkresové dokumentace vč. žebříku, úpravy vnitřních a vnějších povrchů, poklopu a systémových prostupů | [14 empty] | P | 1
128 | K | 722236516R00.1 | Vodoměrná sestava dle návrhu | kus | 1 |  | 0 |  |  | základní |  | 0 | 0 | 0 | 0 | 0 | 4 | K | 1 | ROZPOCET | 0 | 0 | 0 | 0 | 0 | 1 | 0 | 4 | 268
| P |  | Poznámka k položce: prostup do vodoměrné šachty prostupovým kusem GGG, potrubí pe dopojeno přes ISO-přírubu přechod příruba - závit DN50 kulový uzávěr DN50 filtr DN50 závitový uklidňovací kus délka > 5xDN vodoměr, např enbra iarf/oarf DN50 dle standardů smvak, a.s. uklidňovací kus délka > 3xDN zpětná klapka DN50 kulový uzávěr DN50 přechod příruba - závit DN50 univerzální navrtávací pas s kulovým kohoutem prostup z vodoměrné šachty prostupovým kusem GGG, potrubí pe dopojeno přes ISO-přírubu | [14 empty] | P | 1
129 | K | 132200110RAA | Hloubení zapaž. rýh šířky do 60 cm v hornině.1-2, pažení, odvoz 1 km, uložení na skládku | m3 | 16.28 |  | 0 |  |  | základní |  | 0 | 0 | 0 | 0 | 0 | 4 | K | 1 | ROZPOCET | 0 | 0 | 0 | 0 | 0 | 1 | 0 | 4 | 270
| P |  | Poznámka k položce: dle skutečného provedení, možno spojit s jinými pracemi | [14 empty] | P | 1
130 | K | 131100110RA0 | Hloubení zapažených jam v hornině1-4 | m3 | 6.3 |  | 0 |  |  | základní |  | 0 | 0 | 0 | 0 | 0 | 4 | K | 1 | ROZPOCET | 0 | 0 | 0 | 0 | 0 | 1 | 0 | 4 | 272
| P |  | Poznámka k položce: dle skutečného provedení, možno spojit s jinými pracemi | [14 empty] | P | 1
131 | K | 13220.RA0.2 | Rozebrání komunikace v místě výkopu | m2 | 8.16 |  | 0 |  |  | základní |  | 0 | 0 | 0 | 0 | 0 | 4 | K | 1 | ROZPOCET | 0 | 0 | 0 | 0 | 0 | 1 | 0 | 4 | 274
| P |  | Poznámka k položce: dle skutečného provedení, možno spojit s jinými pracemi | [14 empty] | P | 1
132 | K | 13220.RA0.3 | Oprava komunikace v místě výkopu | m2 | 8.16 |  | 0 |  |  | základní |  | 0 | 0 | 0 | 0 | 0 | 4 | K | 1 | ROZPOCET | 0 | 0 | 0 | 0 | 0 | 1 | 0 | 4 | 276
| P |  | Poznámka k položce: dle skutečného provedení, možno spojit s jinými pracemi | [14 empty] | P | 1
133 | K | 174100010RA0 | Zásyp jam, rýh a šachet sypaninou | m3 | 14.5 |  | 0 |  |  | základní |  | 0 | 0 | 0 | 0 | 0 | 4 | K | 1 | ROZPOCET | 0 | 0 | 0 | 0 | 0 | 1 | 0 | 4 | 278
| P |  | Poznámka k položce: dle skutečného provedení, možno spojit s jinými pracemi | [14 empty] | P | 1
134 | K | 175100020RA0 | Obsyp potrubí štěrkopískem | m3 | 3.5 |  | 0 |  |  | základní |  | 0 | 0 | 0 | 0 | 0 | 4 | K | 1 | ROZPOCET | 0 | 0 | 0 | 0 | 0 | 1 | 0 | 4 | 280

## SO01_5 - Ústřední vytápění
{bae83f47-4e49-466a-a04d-59effe311d77}
2
| KRYCÍ LIST SOUPISU PRACÍ | [7 empty] | v --- níže se nacházejí doplnkové a pomocné údaje k sestavám --- v | [8 empty] | False
Stavba:
Budova zázemí fotbalového hřiště FK Bospor Bohumín
Objekt:
SO01 - Budova zázemí fotbalového hřiště
Soupis:
SO01_5 - Ústřední vytápění
| KSO: |  |  |  |  | CC-CZ:
| Místo: |  | p.č. 1498,1501,1502,1503/1,1506, k.ú. Nový Bohumín |  |  | Datum: | 27. 11. 2025
| Zadavatel: |  |  |  |  | IČ:
|  | Obec Bohumín |  |  |  | DIČ:
| Uchazeč: |  |  |  |  | IČ: | Vyplň údaj
|  | Vyplň údaj |  |  |  | DIČ: | Vyplň údaj
| Projektant: |  |  |  |  | IČ:
|  | CUBESPACE s.r.o. |  |  |  | DIČ:
| Zpracovatel: |  |  |  |  | IČ:
|  | Ing. Miroslav Cejnar |  |  |  | DIČ:
Poznámka:
| Cena bez DPH | [5 empty] | 0
|  |  | Základ daně |  |  | Sazba daně | Výše daně
| DPH | základní | 0 |  |  | 21% | 0
|  | snížená | 0 |  |  | 12% | 0
|  | zákl. přenesená | 0 |  |  | 21% | 0
|  | sníž. přenesená | 0 |  |  | 12% | 0
|  | nulová | 0 |  |  | 0% | 0
| Cena s DPH |  |  | v | CZK |  | 0
| Projektant |  |  | Zpracovatel
| Datum a podpis: |  | Razítko | Datum a podpis: |  |  | Razítko
| Objednavatel |  |  | Uchazeč
| Datum a podpis: |  | Razítko | Datum a podpis: |  |  | Razítko
REKAPITULACE ČLENĚNÍ SOUPISU PRACÍ
Stavba:
Budova zázemí fotbalového hřiště FK Bospor Bohumín
Objekt:
SO01 - Budova zázemí fotbalového hřiště
Soupis:
SO01_5 - Ústřední vytápění
Místo: |  |  | p.č. 1498,1501,1502,1503/1,1506, k.ú. Nový Bohumín |  |  | Datum: | 27. 11. 2025
Zadavatel: |  |  | Obec Bohumín |  |  | Projektant: | CUBESPACE s.r.o.
Uchazeč: |  |  | Vyplň údaj |  |  | Zpracovatel: | Ing. Miroslav Cejnar
Kód dílu - Popis | [6 empty] | Cena celkem [CZK]
Náklady ze soupisu prací | [6 empty] | 0 | [11 empty] | -1
| D1 - Tepelné čerpadlo + příslušenství | [5 empty] | 0
| D2 - Konvektory - KORAFLEX Optimal FKO - E | [5 empty] | 0
| D3 - Otopná tělesa - RADIK PLAN VERTIKAL - M | [5 empty] | 0
| D4 - Otopná tělesa - RADIK VK (VKL) | [5 empty] | 0
| D5 - Další otopná tělesa | [5 empty] | 0
| D6 - Potrubní rozvody | [5 empty] | 0
| D7 - Armatury | [5 empty] | 0
| D8 - Izolace | [5 empty] | 0
| D9 - Montážní materiál | [5 empty] | 0
| D10 - Přesuny strojů, zařízení a potrubí, přidružené výkony | [5 empty] | 0
| D11 - Komplexní zkoušky, zaregulování a obsluha | [5 empty] | 0
SOUPIS PRACÍ
Stavba:
Budova zázemí fotbalového hřiště FK Bospor Bohumín
Objekt:
SO01 - Budova zázemí fotbalového hřiště
Soupis:
SO01_5 - Ústřední vytápění
Místo: |  |  | p.č. 1498,1501,1502,1503/1,1506, k.ú. Nový Bohumín |  |  | Datum: | 27. 11. 2025
Zadavatel: |  |  | Obec Bohumín |  |  | Projektant: | CUBESPACE s.r.o.
Uchazeč: |  |  | Vyplň údaj |  |  | Zpracovatel: | Ing. Miroslav Cejnar
PČ | Typ | Kód | Popis | MJ | Množství | J.cena [CZK] | Cena celkem [CZK] | Cenová soustava |  | DPH | J. Nh [h] | Nh celkem [h] | J. hmotnost [t] | Hmotnost celkem [t] | J. suť [t] | Suť Celkem [t]
Náklady soupisu celkem | [6 empty] | 0 |  |  |  |  | 0 |  | 2392.45 |  | 0 |  | D | -1 | [7 empty] | 0
| D | D1 | Tepelné čerpadlo + příslušenství |  |  |  | 0 |  |  |  |  | 0 |  | 680 |  | 0 | 1 | D | 0 | ROZPOCET | [6 empty] | 0
1 | K | Pol174 | Kaskáda 2x TČ Convert AW14-3P, (SVT 20169) - výkon 14,5 kW (A2W35) | ks | 1 |  | 0 |  |  | základní |  | 0 | 210 | 210 | 0 | 0 | 4 | K | 1 | ROZPOCET | 0 | 0 | 0 | 0 | 0 | 1 | 0 | 4 | 2
2 | K | Pol175 | Regulace xCC 7.02-2-RD | ks | 1 |  | 0 |  |  | základní |  | 0 | 1 | 1 | 0 | 0 | 4 | K | 1 | ROZPOCET | 0 | 0 | 0 | 0 | 0 | 1 | 0 | 4 | 4
3 | K | Pol176 | Konzole pod venkovní jednotku - standart 40 cm "S" | ks | 2 |  | 0 |  |  | základní |  | 0 | 10 | 20 | 0 | 0 | 4 | K | 1 | ROZPOCET | 0 | 0 | 0 | 0 | 0 | 1 | 0 | 4 | 6
4 | K | Pol177 | Montážní sada AW6-19 | ks | 2 |  | 0 |  |  | základní |  | 0 | 3 | 6 | 0 | 0 | 4 | K | 1 | ROZPOCET | 0 | 0 | 0 | 0 | 0 | 1 | 0 | 4 | 8
5 | K | Pol178 | Propojovací vedení AW6-19 | ks | 16 |  | 0 |  |  | základní |  | 0 | 1 | 16 | 0 | 0 | 4 | K | 1 | ROZPOCET | 0 | 0 | 0 | 0 | 0 | 1 | 0 | 4 | 10
6 | K | Pol179 | Magnetický filtr I-MAG XL 1" | ks | 2 |  | 0 |  |  | základní |  | 0 | 2 | 4 | 0 | 0 | 4 | K | 1 | ROZPOCET | 0 | 0 | 0 | 0 | 0 | 1 | 0 | 4 | 12
7 | K | Pol180 | Vyrovnávací nádoba - ACH 250 ANU, topné. Těleso 3x6 kW, stacionární | ks | 1 |  | 0 |  |  | základní |  | 0 | 50 | 50 | 0 | 0 | 4 | K | 1 | ROZPOCET | 0 | 0 | 0 | 0 | 0 | 1 | 0 | 4 | 14
8 | K | Pol181 | Zásobník TUV - R2BC 750, nepřímotopný, stacionární, smalt, izolace | ks | 2 |  | 0 |  |  | základní |  | 0 | 150 | 300 | 0 | 0 | 4 | K | 1 | ROZPOCET | 0 | 0 | 0 | 0 | 0 | 1 | 0 | 4 | 16
9 | K | Pol182 | Topné těleso - TJ G 6/4"-6 - 6 kW, 3f, termostat, G 6/4" | ks | 2 |  | 0 |  |  | základní |  | 0 | 5 | 10 | 0 | 0 | 4 | K | 1 | ROZPOCET | 0 | 0 | 0 | 0 | 0 | 1 | 0 | 4 | 18
10 | K | Pol183 | Trojcestný ventil přepínací - TUV/chlazení/bazén, DN25, sevopohon | ks | 4 |  | 0 |  |  | základní |  | 0 | 2 | 8 | 0 | 0 | 4 | K | 1 | ROZPOCET | 0 | 0 | 0 | 0 | 0 | 1 | 0 | 4 | 20
11 | K | Pol184 | Sestava pro automatické dopouštění topné vody do otopného systému - dodávka dodavatele TČ | ks | 1 |  | 0 |  |  | základní |  | 0 | 20 | 20 | 0 | 0 | 4 | K | 1 | ROZPOCET | 0 | 0 | 0 | 0 | 0 | 1 | 0 | 4 | 22
12 | K | Pol185 | Elektroinstalace pro TČ - podružný rozvaděč, prokabelování, teplotní čidla apod. | ks | 1 |  | 0 |  |  | základní |  | 0 | 5 | 5 | 0 | 0 | 4 | K | 1 | ROZPOCET | 0 | 0 | 0 | 0 | 0 | 1 | 0 | 4 | 24
13 | K | Pol186 | Rozdělovač / sběrač kompaktní provedení REFLEX 80/60; Vmax 3,0 m3/h; počet hrdel 4 (včetně PUR pěnové izolace a stěnové konzole pro uchycení) | ks | 1 |  | 0 |  |  | základní |  | 0 | 10 | 10 | 0 | 0 | 4 | K | 1 | ROZPOCET | 0 | 0 | 0 | 0 | 0 | 1 | 0 | 4 | 26
14 | K | Pol187 | Expanzní nádoba 50l - Reflex N50 | ks | 1 |  | 0 |  |  | základní |  | 0 | 10 | 10 | 0 | 0 | 4 | K | 1 | ROZPOCET | 0 | 0 | 0 | 0 | 0 | 1 | 0 | 4 | 28
15 | K | Pol188 | Oběhové čerpadlo Grundfoss Alpha2 25 - 60 180mm | ks | 2 |  | 0 |  |  | základní |  | 0 | 5 | 10 | 0 | 0 | 4 | K | 1 | ROZPOCET | 0 | 0 | 0 | 0 | 0 | 1 | 0 | 4 | 30
| D | D2 | Konvektory - KORAFLEX Optimal FKO - E |  |  |  | 0 |  |  |  |  | 0 |  | 162.5 |  | 0 | 1 | D | 0 | ROZPOCET | [6 empty] | 0
16 | K | Pol189 | FKO-E 100/13/40 P | ks | 1 |  | 0 |  |  | základní |  | 0 | 10 | 10 | 0 | 0 | 4 | K | 1 | ROZPOCET | 0 | 0 | 0 | 0 | 0 | 1 | 0 | 4 | 32
17 | K | Pol190 | FKO-E 220/13/40 P | ks | 6 |  | 0 |  |  | základní |  | 0 | 20 | 120 | 0 | 0 | 4 | K | 1 | ROZPOCET | 0 | 0 | 0 | 0 | 0 | 1 | 0 | 4 | 34
18 | K | Pol191 | Ventil - Z-LREG-014 (P) | ks | 7 |  | 0 |  |  | základní |  | 0 | 1 | 7 | 0 | 0 | 4 | K | 1 | ROZPOCET | 0 | 0 | 0 | 0 | 0 | 1 | 0 | 4 | 36
19 | K | Pol192 | Šroubení - Z-LREG-017 (P) | ks | 2 |  | 0 |  |  | základní |  | 0 | 1 | 2 | 0 | 0 | 4 | K | 1 | ROZPOCET | 0 | 0 | 0 | 0 | 0 | 1 | 0 | 4 | 38
20 | K | Pol193 | Termoelektrický pohon TEP 230 (230V) | ks | 7 |  | 0 |  |  | základní |  | 0 | 0.5 | 3.5 | 0 | 0 | 4 | K | 1 | ROZPOCET | 0 | 0 | 0 | 0 | 0 | 1 | 0 | 4 | 40
21 | K | Pol194 | Prostorový termostat SIEMENS RDE 100.1 | ks | 2 |  | 0 |  |  | základní |  | 0 | 10 | 20 | 0 | 0 | 4 | K | 1 | ROZPOCET | 0 | 0 | 0 | 0 | 0 | 1 | 0 | 4 | 42
| D | D3 | Otopná tělesa - RADIK PLAN VERTIKAL - M |  |  |  | 0 |  |  |  |  | 0 |  | 259 |  | 0 | 1 | D | 0 | ROZPOCET | [6 empty] | 0
22 | K | Pol195 | 10-200060-V0P | ks | 1 |  | 0 |  |  | základní |  | 0 | 28 | 28 | 0 | 0 | 4 | K | 1 | ROZPOCET | 0 | 0 | 0 | 0 | 0 | 1 | 0 | 4 | 44
23 | K | Pol196 | 20-200060-V0P | ks | 5 |  | 0 |  |  | základní |  | 0 | 35 | 175 | 0 | 0 | 4 | K | 1 | ROZPOCET | 0 | 0 | 0 | 0 | 0 | 1 | 0 | 4 | 46
24 | K | Pol197 | 20-200090-V0P | ks | 1 |  | 0 |  |  | základní |  | 0 | 42 | 42 | 0 | 0 | 4 | K | 1 | ROZPOCET | 0 | 0 | 0 | 0 | 0 | 1 | 0 | 4 | 48
25 | K | Pol198 | Ventil + šroubení s termostatickou hlavicí - KORADO HM (P) | ks | 7 |  | 0 |  |  | základní |  | 0 | 1 | 7 | 0 | 0 | 4 | K | 1 | ROZPOCET | 0 | 0 | 0 | 0 | 0 | 1 | 0 | 4 | 50
26 | K | Pol199 | Konzole pro uchycení tělesa na stěnu | ks | 7 |  | 0 |  |  | základní |  | 0 | 1 | 7 | 0 | 0 | 4 | K | 1 | ROZPOCET | 0 | 0 | 0 | 0 | 0 | 1 | 0 | 4 | 52
| D | D4 | Otopná tělesa - RADIK VK (VKL) |  |  |  | 0 |  |  |  |  | 0 |  | 720 |  | 0 | 1 | D | 0 | ROZPOCET | [6 empty] | 0
27 | K | Pol200 | 11-060050-60 | ks | 2 |  | 0 |  |  | základní |  | 0 | 12 | 24 | 0 | 0 | 4 | K | 1 | ROZPOCET | 0 | 0 | 0 | 0 | 0 | 1 | 0 | 4 | 54
28 | K | Pol201 | 11-060070-60 | ks | 1 |  | 0 |  |  | základní |  | 0 | 14 | 14 | 0 | 0 | 4 | K | 1 | ROZPOCET | 0 | 0 | 0 | 0 | 0 | 1 | 0 | 4 | 56
29 | K | Pol202 | 11-060100-60 | ks | 2 |  | 0 |  |  | základní |  | 0 | 16 | 32 | 0 | 0 | 4 | K | 1 | ROZPOCET | 0 | 0 | 0 | 0 | 0 | 1 | 0 | 4 | 58
30 | K | Pol203 | 11-060160-60 | ks | 5 |  | 0 |  |  | základní |  | 0 | 20 | 100 | 0 | 0 | 4 | K | 1 | ROZPOCET | 0 | 0 | 0 | 0 | 0 | 1 | 0 | 4 | 60
31 | K | Pol204 | 11-060160-60 (levé provedení) | ks | 3 |  | 0 |  |  | základní |  | 0 | 20 | 60 | 0 | 0 | 4 | K | 1 | ROZPOCET | 0 | 0 | 0 | 0 | 0 | 1 | 0 | 4 | 62
32 | K | Pol205 | 11-060180-60 | ks | 1 |  | 0 |  |  | základní |  | 0 | 25 | 25 | 0 | 0 | 4 | K | 1 | ROZPOCET | 0 | 0 | 0 | 0 | 0 | 1 | 0 | 4 | 64
33 | K | Pol206 | 11-060180-60 (levé provedení) | ks | 2 |  | 0 |  |  | základní |  | 0 | 25 | 50 | 0 | 0 | 4 | K | 1 | ROZPOCET | 0 | 0 | 0 | 0 | 0 | 1 | 0 | 4 | 66
34 | K | Pol207 | 21-060120-60 | ks | 4 |  | 0 |  |  | základní |  | 0 | 32 | 128 | 0 | 0 | 4 | K | 1 | ROZPOCET | 0 | 0 | 0 | 0 | 0 | 1 | 0 | 4 | 68
35 | K | Pol208 | 22-060070-60 | ks | 1 |  | 0 |  |  | základní |  | 0 | 35 | 35 | 0 | 0 | 4 | K | 1 | ROZPOCET | 0 | 0 | 0 | 0 | 0 | 1 | 0 | 4 | 70
36 | K | Pol209 | 22-060100-60 | ks | 1 |  | 0 |  |  | základní |  | 0 | 42 | 42 | 0 | 0 | 4 | K | 1 | ROZPOCET | 0 | 0 | 0 | 0 | 0 | 1 | 0 | 4 | 72
37 | K | Pol210 | 22-060100-60 (levé provedení) | ks | 1 |  | 0 |  |  | základní |  | 0 | 42 | 42 | 0 | 0 | 4 | K | 1 | ROZPOCET | 0 | 0 | 0 | 0 | 0 | 1 | 0 | 4 | 74
38 | K | Pol211 | 22-060120-60 | ks | 1 |  | 0 |  |  | základní |  | 0 | 45 | 45 | 0 | 0 | 4 | K | 1 | ROZPOCET | 0 | 0 | 0 | 0 | 0 | 1 | 0 | 4 | 76
39 | K | Pol212 | 22-060140-60 | ks | 1 |  | 0 |  |  | základní |  | 0 | 48 | 48 | 0 | 0 | 4 | K | 1 | ROZPOCET | 0 | 0 | 0 | 0 | 0 | 1 | 0 | 4 | 78
40 | K | Pol213 | Termostatická hlavice pro radik VK | ks | 25 |  | 0 |  |  | základní |  | 0 | 1 | 25 | 0 | 0 | 4 | K | 1 | ROZPOCET | 0 | 0 | 0 | 0 | 0 | 1 | 0 | 4 | 80
41 | K | Pol214 | H ventil - Regulační šroubení VEKOLUX | ks | 25 |  | 0 |  |  | základní |  | 0 | 1 | 25 | 0 | 0 | 4 | K | 1 | ROZPOCET | 0 | 0 | 0 | 0 | 0 | 1 | 0 | 4 | 82
42 | K | Pol199 | Konzole pro uchycení tělesa na stěnu | ks | 25 |  | 0 |  |  | základní |  | 0 | 1 | 25 | 0 | 0 | 4 | K | 1 | ROZPOCET | 0 | 0 | 0 | 0 | 0 | 1 | 0 | 4 | 84
| D | D5 | Další otopná tělesa |  |  |  | 0 |  |  |  |  | 0 |  | 20 |  | 0 | 1 | D | 0 | ROZPOCET | [6 empty] | 0
43 | K | Pol215 | Sálavý stropní panel ECOSUN 600 basic - výkon 600W (včetně uchycení pod strop) | ks | 1 |  | 0 |  |  | základní |  | 0 | 5 | 5 | 0 | 0 | 4 | K | 1 | ROZPOCET | 0 | 0 | 0 | 0 | 0 | 1 | 0 | 4 | 86
44 | K | Pol216 | Elektrický topný žebřík - výkon min. 800W (šířka 750, výška 1215 mm) | ks | 1 |  | 0 |  |  | základní |  | 0 | 15 | 15 | 0 | 0 | 4 | K | 1 | ROZPOCET | 0 | 0 | 0 | 0 | 0 | 1 | 0 | 4 | 88
| D | D6 | Potrubní rozvody |  |  |  | 0 |  |  |  |  | 0 |  | 306.85 |  | 0 | 1 | D | 0 | ROZPOCET | [6 empty] | 0
45 | K | Pol217 | Viega TEMPONOX 15x1 (nerezová ocel, lisovací) (včetně 20% tvarovek a uchycení) | bm | 160 |  | 0 |  |  | základní |  | 0 | 0.35 | 56 | 0 | 0 | 4 | K | 1 | ROZPOCET | 0 | 0 | 0 | 0 | 0 | 1 | 0 | 4 | 90
46 | K | Pol218 | Viega TEMPONOX 18x1 (nerezová ocel, lisovací) (včetně 20% tvarovek a uchycení) | bm | 85 |  | 0 |  |  | základní |  | 0 | 0.43 | 36.55 | 0 | 0 | 4 | K | 1 | ROZPOCET | 0 | 0 | 0 | 0 | 0 | 1 | 0 | 4 | 92
47 | K | Pol219 | Viega TEMPONOX 22x1,2 (nerezová ocel, lisovací) (včetně 20% tvarovek a uchycení) | bm | 70 |  | 0 |  |  | základní |  | 0 | 0.65 | 45.5 | 0 | 0 | 4 | K | 1 | ROZPOCET | 0 | 0 | 0 | 0 | 0 | 1 | 0 | 4 | 94
48 | K | Pol220 | Viega TEMPONOX 28x1,2 (nerezová ocel, lisovací) (včetně 20% tvarovek a uchycení) | bm | 100 |  | 0 |  |  | základní |  | 0 | 0.84 | 84 | 0 | 0 | 4 | K | 1 | ROZPOCET | 0 | 0 | 0 | 0 | 0 | 1 | 0 | 4 | 96
49 | K | Pol221 | Viega TEMPONOX 35x1,5 (nerezová ocel, lisovací) (včetně 20% tvarovek a uchycení) | bm | 60 |  | 0 |  |  | základní |  | 0 | 1.2 | 72 | 0 | 0 | 4 | K | 1 | ROZPOCET | 0 | 0 | 0 | 0 | 0 | 1 | 0 | 4 | 98
50 | K | Pol222 | Viega TEMPONOX 42x1,5 (nerezová ocel, lisovací) (včetně 20% tvarovek a uchycení) | bm | 8 |  | 0 |  |  | základní |  | 0 | 1.6 | 12.8 | 0 | 0 | 4 | K | 1 | ROZPOCET | 0 | 0 | 0 | 0 | 0 | 1 | 0 | 4 | 100
| D | D7 | Armatury |  |  |  | 0 |  |  |  |  | 0 |  | 50 |  | 0 | 1 | D | 0 | ROZPOCET | [6 empty] | 0
51 | K | Pol223 | Kulový kohout DN40 - závitový | ks | 2 |  | 0 |  |  | základní |  | 0 | 1.5 | 3 | 0 | 0 | 4 | K | 1 | ROZPOCET | 0 | 0 | 0 | 0 | 0 | 1 | 0 | 4 | 102
52 | K | Pol224 | Kulový kohout DN32 - závitový | ks | 12 |  | 0 |  |  | základní |  | 0 | 1.5 | 18 | 0 | 0 | 4 | K | 1 | ROZPOCET | 0 | 0 | 0 | 0 | 0 | 1 | 0 | 4 | 104
53 | K | Pol225 | Kulový kohout DN25 - závitový | ks | 6 |  | 0 |  |  | základní |  | 0 | 1 | 6 | 0 | 0 | 4 | K | 1 | ROZPOCET | 0 | 0 | 0 | 0 | 0 | 1 | 0 | 4 | 106
54 | K | Pol226 | Kulový kohout DN15 - závitový | ks | 2 |  | 0 |  |  | základní |  | 0 | 1 | 2 | 0 | 0 | 4 | K | 1 | ROZPOCET | 0 | 0 | 0 | 0 | 0 | 1 | 0 | 4 | 108
55 | K | Pol227 | Zpětná klapka DN25 - závitová | ks | 2 |  | 0 |  |  | základní |  | 0 | 1 | 2 | 0 | 0 | 4 | K | 1 | ROZPOCET | 0 | 0 | 0 | 0 | 0 | 1 | 0 | 4 | 110
56 | K | Pol228 | Zpětná klapka DN32 - závitová | ks | 2 |  | 0 |  |  | základní |  | 0 | 1 | 2 | 0 | 0 | 4 | K | 1 | ROZPOCET | 0 | 0 | 0 | 0 | 0 | 1 | 0 | 4 | 112
57 | K | Pol229 | Vypouštěcí kohout DN15 | ks | 8 |  | 0 |  |  | základní |  | 0 | 0.5 | 4 | 0 | 0 | 4 | K | 1 | ROZPOCET | 0 | 0 | 0 | 0 | 0 | 1 | 0 | 4 | 114
58 | K | Pol230 | Automatický odvzdušňovací ventil 1/2" | ks | 10 |  | 0 |  |  | základní |  | 0 | 0.5 | 5 | 0 | 0 | 4 | K | 1 | ROZPOCET | 0 | 0 | 0 | 0 | 0 | 1 | 0 | 4 | 116
59 | K | Pol231 | Vyvažovací ventil IMI TA STAD - DN20 | ks | 2 |  | 0 |  |  | základní |  | 0 | 2 | 4 | 0 | 0 | 4 | K | 1 | ROZPOCET | 0 | 0 | 0 | 0 | 0 | 1 | 0 | 4 | 118
60 | K | Pol232 | Pojistný ventil 2,5 bar | ks | 3 |  | 0 |  |  | základní |  | 0 | 1 | 3 | 0 | 0 | 4 | K | 1 | ROZPOCET | 0 | 0 | 0 | 0 | 0 | 1 | 0 | 4 | 120
61 | K | Pol233 | Jímkový teploměr potrubní | ks | 10 |  | 0 |  |  | základní |  | 0 | 0.1 | 1 | 0 | 0 | 4 | K | 1 | ROZPOCET | 0 | 0 | 0 | 0 | 0 | 1 | 0 | 4 | 122
| D | D8 | Izolace |  |  |  | 0 |  |  |  |  | 0 |  | 174.1 |  | 0 | 1 | D | 0 | ROZPOCET | [6 empty] | 0
62 | K | Pol234 | Potrubní izolace min. U=0,039 w/m2K, s AL folií pro potrubí vnější průměr 15 mm (tloušťka dle technické zprávy) | bm | 160 |  | 0 |  |  | základní |  | 0 | 0.2 | 32 | 0 | 0 | 4 | K | 1 | ROZPOCET | 0 | 0 | 0 | 0 | 0 | 1 | 0 | 4 | 124
63 | K | Pol235 | Potrubní izolace min. U=0,039 w/m2K, s AL folií pro potrubí vnější průměr 18 mm (tloušťka dle technické zprávy) | bm | 85 |  | 0 |  |  | základní |  | 0 | 0.3 | 25.5 | 0 | 0 | 4 | K | 1 | ROZPOCET | 0 | 0 | 0 | 0 | 0 | 1 | 0 | 4 | 126
64 | K | Pol236 | Potrubní izolace min. U=0,039 w/m2K, s AL folií pro potrubí vnější průměr 22 mm (tloušťka dle technické zprávy) | bm | 70 |  | 0 |  |  | základní |  | 0 | 0.4 | 28 | 0 | 0 | 4 | K | 1 | ROZPOCET | 0 | 0 | 0 | 0 | 0 | 1 | 0 | 4 | 128
65 | K | Pol237 | Potrubní izolace min. U=0,039 w/m2K, s AL folií pro potrubí vnější průměr 28 mm (tloušťka dle technické zprávy) | bm | 100 |  | 0 |  |  | základní |  | 0 | 0.5 | 50 | 0 | 0 | 4 | K | 1 | ROZPOCET | 0 | 0 | 0 | 0 | 0 | 1 | 0 | 4 | 130
66 | K | Pol238 | Potrubní izolace min. U=0,039 w/m2K, s AL folií pro potrubí vnější průměr 32 mm (tloušťka dle technické zprávy) | bm | 55 |  | 0 |  |  | základní |  | 0 | 0.6 | 33 | 0 | 0 | 4 | K | 1 | ROZPOCET | 0 | 0 | 0 | 0 | 0 | 1 | 0 | 4 | 132
67 | K | Pol239 | Potrubní izolace min. U=0,039 w/m2K, s AL folií pro potrubí vnější průměr 42 mm (tloušťka dle technické zprávy) | bm | 8 |  | 0 |  |  | základní |  | 0 | 0.7 | 5.6 | 0 | 0 | 4 | K | 1 | ROZPOCET | 0 | 0 | 0 | 0 | 0 | 1 | 0 | 4 | 134
| D | D9 | Montážní materiál |  |  |  | 0 |  |  |  |  | 0 |  | 20 |  | 0 | 1 | D | 0 | ROZPOCET | [6 empty] | 0
68 | K | Pol240 | Montážní, těsnící a spojovací material | kg | 20 |  | 0 |  |  | základní |  | 0 | 1 | 20 | 0 | 0 | 4 | K | 1 | ROZPOCET | 0 | 0 | 0 | 0 | 0 | 1 | 0 | 4 | 136
| D | D10 | Přesuny strojů, zařízení a potrubí, přidružené výkony |  |  |  | 0 |  |  |  |  | 0 |  | 0 |  | 0 | 1 | D | 0 | ROZPOCET | [6 empty] | 0
69 | K | Pol167 | Přesuny strojů, zařízení a potrubí (1,00 Kč/kg) | kg | 2392.45 |  | 0 |  |  | základní |  | 0 | 0 | 0 | 0 | 0 | 4 | K | 1 | ROZPOCET | 0 | 0 | 0 | 0 | 0 | 1 | 0 | 4 | 138
70 | K | Pol241 | Podíl přidružených výkonů (1,6 % z ceny montáže) | kpl | 1 |  | 0 |  |  | základní |  | 0 | 0 | 0 | 0 | 0 | 4 | K | 1 | ROZPOCET | 0 | 0 | 0 | 0 | 0 | 1 | 0 | 4 | 140
| D | D11 | Komplexní zkoušky, zaregulování a obsluha |  |  |  | 0 |  |  |  |  | 0 |  | 0 |  | 0 | 1 | D | 0 | ROZPOCET | [6 empty] | 0
71 | K | Pol242 | Komplexní vyzkoušení - napuštění systému, tlaková zkouška apod. | kpl | 1 |  | 0 |  |  | základní |  | 0 | 0 | 0 | 0 | 0 | 4 | K | 1 | ROZPOCET | 0 | 0 | 0 | 0 | 0 | 1 | 0 | 4 | 142
72 | K | Pol243 | Zaregulování zařízení | kpl | 1 |  | 0 |  |  | základní |  | 0 | 0 | 0 | 0 | 0 | 4 | K | 1 | ROZPOCET | 0 | 0 | 0 | 0 | 0 | 1 | 0 | 4 | 144
73 | K | Pol244 | Zaškolení obsluhy | kpl | 1 |  | 0 |  |  | základní |  | 0 | 0 | 0 | 0 | 0 | 4 | K | 1 | ROZPOCET | 0 | 0 | 0 | 0 | 0 | 1 | 0 | 4 | 146
74 | K | Pol245 | Doprava TČ | kpl | 1 |  | 0 |  |  | základní |  | 0 | 0 | 0 | 0 | 0 | 4 | K | 1 | ROZPOCET | 0 | 0 | 0 | 0 | 0 | 1 | 0 | 4 | 148

## SO03 - Přípojka elektro
{2643fe5d-dbae-492a-a056-aa560f07d361}
2
| KRYCÍ LIST SOUPISU PRACÍ | [7 empty] | v --- níže se nacházejí doplnkové a pomocné údaje k sestavám --- v | [8 empty] | False
Stavba:
Budova zázemí fotbalového hřiště FK Bospor Bohumín
Objekt:
SO03 - Přípojka elektro
| KSO: |  |  |  |  | CC-CZ:
| Místo: |  | p.č. 1498,1501,1502,1503/1,1506, k.ú. Nový Bohumín |  |  | Datum: | 27. 11. 2025
| Zadavatel: |  |  |  |  | IČ:
|  | Obec Bohumín |  |  |  | DIČ:
| Uchazeč: |  |  |  |  | IČ: | Vyplň údaj
|  | Vyplň údaj |  |  |  | DIČ: | Vyplň údaj
| Projektant: |  |  |  |  | IČ:
|  | CUBESPACE s.r.o. |  |  |  | DIČ:
| Zpracovatel: |  |  |  |  | IČ:
|  | Ing. Miroslav Cejnar |  |  |  | DIČ:
Poznámka:
| Cena bez DPH | [5 empty] | 0
|  |  | Základ daně |  |  | Sazba daně | Výše daně
| DPH | základní | 0 |  |  | 21% | 0
|  | snížená | 0 |  |  | 12% | 0
|  | zákl. přenesená | 0 |  |  | 21% | 0
|  | sníž. přenesená | 0 |  |  | 12% | 0
|  | nulová | 0 |  |  | 0% | 0
| Cena s DPH |  |  | v | CZK |  | 0
| Projektant |  |  | Zpracovatel
| Datum a podpis: |  | Razítko | Datum a podpis: |  |  | Razítko
| Objednavatel |  |  | Uchazeč
| Datum a podpis: |  | Razítko | Datum a podpis: |  |  | Razítko
REKAPITULACE ČLENĚNÍ SOUPISU PRACÍ
Stavba:
Budova zázemí fotbalového hřiště FK Bospor Bohumín
Objekt:
SO03 - Přípojka elektro
Místo: |  |  | p.č. 1498,1501,1502,1503/1,1506, k.ú. Nový Bohumín |  |  | Datum: | 27. 11. 2025
Zadavatel: |  |  | Obec Bohumín |  |  | Projektant: | CUBESPACE s.r.o.
Uchazeč: |  |  | Vyplň údaj |  |  | Zpracovatel: | Ing. Miroslav Cejnar
Kód dílu - Popis | [6 empty] | Cena celkem [CZK]
Náklady ze soupisu prací | [6 empty] | 0 | [11 empty] | -1
| D1 - 1. Elektroinstalace | [5 empty] | 0
| D2 - 2. Rozvaděče | [5 empty] | 0
| D3 - 3. Ukončení vodičů | [5 empty] | 0
| D4 - 4. Uzemnění | [5 empty] | 0
| D5 - 5. Zemní práce | [5 empty] | 0
| D6 - 6. Datové rozvody | [5 empty] | 0
| D7 - 7. Ostatní náklady | [5 empty] | 0
| D8 - 8. HZS | [5 empty] | 0
SOUPIS PRACÍ
Stavba:
Budova zázemí fotbalového hřiště FK Bospor Bohumín
Objekt:
SO03 - Přípojka elektro
Místo: |  |  | p.č. 1498,1501,1502,1503/1,1506, k.ú. Nový Bohumín |  |  | Datum: | 27. 11. 2025
Zadavatel: |  |  | Obec Bohumín |  |  | Projektant: | CUBESPACE s.r.o.
Uchazeč: |  |  | Vyplň údaj |  |  | Zpracovatel: | Ing. Miroslav Cejnar
PČ | Typ | Kód | Popis | MJ | Množství | J.cena [CZK] | Cena celkem [CZK] | Cenová soustava |  | DPH | J. Nh [h] | Nh celkem [h] | J. hmotnost [t] | Hmotnost celkem [t] | J. suť [t] | Suť Celkem [t]
Náklady soupisu celkem | [6 empty] | 0 |  |  |  |  | 0 |  | 0 |  | 0 |  | D | -1 | [7 empty] | 0
| D | D1 | 1. Elektroinstalace |  |  |  | 0 |  |  |  |  | 0 |  | 0 |  | 0 | 1 | D | 0 | ROZPOCET | [6 empty] | 0
1 | K | Pol118 | Kabel CYKY 4x10 | m | 28 |  | 0 |  |  | základní |  | 0 | 0 | 0 | 0 | 0 | 4 | K | 1 | ROZPOCET | 0 | 0 | 0 | 0 | 0 | 1 | 0 | 4 | 2
2 | K | Pol119 | Kabel CYKY 4Jx16 | m | 24 |  | 0 |  |  | základní |  | 0 | 0 | 0 | 0 | 0 | 4 | K | 1 | ROZPOCET | 0 | 0 | 0 | 0 | 0 | 1 | 0 | 4 | 4
3 | K | Pol120 | Kabel CYKY 5Jx1,5 | m | 52 |  | 0 |  |  | základní |  | 0 | 0 | 0 | 0 | 0 | 4 | K | 1 | ROZPOCET | 0 | 0 | 0 | 0 | 0 | 1 | 0 | 4 | 6
4 | K | Pol121 | Kabel AYKY 4x95 | m | 180 |  | 0 |  |  | základní |  | 0 | 0 | 0 | 0 | 0 | 4 | K | 1 | ROZPOCET | 0 | 0 | 0 | 0 | 0 | 1 | 0 | 4 | 8
5 | K | Pol8 | Kabel CYKY 5Jx4 | m | 180 |  | 0 |  |  | základní |  | 0 | 0 | 0 | 0 | 0 | 4 | K | 1 | ROZPOCET | 0 | 0 | 0 | 0 | 0 | 1 | 0 | 4 | 10
6 | K | Pol122 | Roura 120mm, PVC, vč víka | m | 10 |  | 0 |  |  | základní |  | 0 | 0 | 0 | 0 | 0 | 4 | K | 1 | ROZPOCET | 0 | 0 | 0 | 0 | 0 | 1 | 0 | 4 | 12
7 | K | Pol123 | Trubka KOPOFLEX o40 | m | 232 |  | 0 |  |  | základní |  | 0 | 0 | 0 | 0 | 0 | 4 | K | 1 | ROZPOCET | 0 | 0 | 0 | 0 | 0 | 1 | 0 | 4 | 14
8 | K | Pol124 | Trubka KOPOFLEX o110 | m | 50 |  | 0 |  |  | základní |  | 0 | 0 | 0 | 0 | 0 | 4 | K | 1 | ROZPOCET | 0 | 0 | 0 | 0 | 0 | 1 | 0 | 4 | 16
9 | K | Pol125 | Podružný materiál, PPV | kpl | 1 |  | 0 |  |  | základní |  | 0 | 0 | 0 | 0 | 0 | 4 | K | 1 | ROZPOCET | 0 | 0 | 0 | 0 | 0 | 1 | 0 | 4 | 18
| D | D2 | 2. Rozvaděče |  |  |  | 0 |  |  |  |  | 0 |  | 0 |  | 0 | 1 | D | 0 | ROZPOCET | [6 empty] | 0
10 | K | Pol126 | Rozvaděč měření RE 2 měření ( 3/40A + HDO včetně vypínače pro FVE + 3/50A + HDO ) včetně pilíře, typový plastový | ks | 1 |  | 0 |  |  | základní |  | 0 | 0 | 0 | 0 | 0 | 4 | K | 1 | ROZPOCET | 0 | 0 | 0 | 0 | 0 | 1 | 0 | 4 | 20
11 | K | Pol127 | Kabelová skřín SS300 včetně pílíře, plastový, typový | ks | 1 |  | 0 |  |  | základní |  | 0 | 0 | 0 | 0 | 0 | 4 | K | 1 | ROZPOCET | 0 | 0 | 0 | 0 | 0 | 1 | 0 | 4 | 22
12 | K | Pol128 | Pojistková sada 3x 100A, 3x125A | ks | 1 |  | 0 |  |  | základní |  | 0 | 0 | 0 | 0 | 0 | 4 | K | 1 | ROZPOCET | 0 | 0 | 0 | 0 | 0 | 1 | 0 | 4 | 24
13 | K | Pol129 | Doplnění rozvaděče NN trafostanice RST/1099/4624 | ks | 1 |  | 0 |  |  | základní |  | 0 | 0 | 0 | 0 | 0 | 4 | K | 1 | ROZPOCET | 0 | 0 | 0 | 0 | 0 | 1 | 0 | 4 | 26
14 | K | Pol125 | Podružný materiál, PPV | kpl | 1 |  | 0 |  |  | základní |  | 0 | 0 | 0 | 0 | 0 | 4 | K | 1 | ROZPOCET | 0 | 0 | 0 | 0 | 0 | 1 | 0 | 4 | 28
| D | D3 | 3. Ukončení vodičů |  |  |  | 0 |  |  |  |  | 0 |  | 0 |  | 0 | 1 | D | 0 | ROZPOCET | [6 empty] | 0
15 | K | Pol47 | Ukončení vodičů v rozvaděči – do 5x4 | ks | 4 |  | 0 |  |  | základní |  | 0 | 0 | 0 | 0 | 0 | 4 | K | 1 | ROZPOCET | 0 | 0 | 0 | 0 | 0 | 1 | 0 | 4 | 30
16 | K | Pol49 | Ukončení vodičů v rozvaděči – do 5x16 | ks | 2 |  | 0 |  |  | základní |  | 0 | 0 | 0 | 0 | 0 | 4 | K | 1 | ROZPOCET | 0 | 0 | 0 | 0 | 0 | 1 | 0 | 4 | 32
17 | K | Pol130 | Ukončení vodičů v rozvaděči – do 4x120 | ks | 2 |  | 0 |  |  | základní |  | 0 | 0 | 0 | 0 | 0 | 4 | K | 1 | ROZPOCET | 0 | 0 | 0 | 0 | 0 | 1 | 0 | 4 | 34
| D | D4 | 4. Uzemnění |  |  |  | 0 |  |  |  |  | 0 |  | 0 |  | 0 | 1 | D | 0 | ROZPOCET | [6 empty] | 0
18 | K | Pol51 | Pásek FeZn 30/4 | m | 230 |  | 0 |  |  | základní |  | 0 | 0 | 0 | 0 | 0 | 4 | K | 1 | ROZPOCET | 0 | 0 | 0 | 0 | 0 | 1 | 0 | 4 | 36
19 | K | Pol53 | Vodič FeZn 10 včetně svorek | m | 4 |  | 0 |  |  | základní |  | 0 | 0 | 0 | 0 | 0 | 4 | K | 1 | ROZPOCET | 0 | 0 | 0 | 0 | 0 | 1 | 0 | 4 | 38
20 | K | Pol68 | SR 02 | ks | 20 |  | 0 |  |  | základní |  | 0 | 0 | 0 | 0 | 0 | 4 | K | 1 | ROZPOCET | 0 | 0 | 0 | 0 | 0 | 1 | 0 | 4 | 40
21 | K | Pol69 | SR 03 | ks | 4 |  | 0 |  |  | základní |  | 0 | 0 | 0 | 0 | 0 | 4 | K | 1 | ROZPOCET | 0 | 0 | 0 | 0 | 0 | 1 | 0 | 4 | 42
22 | K | Pol70 | Antikorozní nátěr zemního spoje | ks | 24 |  | 0 |  |  | základní |  | 0 | 0 | 0 | 0 | 0 | 4 | K | 1 | ROZPOCET | 0 | 0 | 0 | 0 | 0 | 1 | 0 | 4 | 44
23 | K | Pol125 | Podružný materiál, PPV | kpl | 1 |  | 0 |  |  | základní |  | 0 | 0 | 0 | 0 | 0 | 4 | K | 1 | ROZPOCET | 0 | 0 | 0 | 0 | 0 | 1 | 0 | 4 | 46
| D | D5 | 5. Zemní práce |  |  |  | 0 |  |  |  |  | 0 |  | 0 |  | 0 | 1 | D | 0 | ROZPOCET | [6 empty] | 0
24 | K | Pol131 | Výkop rýhy vč. záhozu a suvisejících prací 35/100 včetně úpravy povrchu | m | 322 |  | 0 |  |  | základní |  | 0 | 0 | 0 | 0 | 0 | 4 | K | 1 | ROZPOCET | 0 | 0 | 0 | 0 | 0 | 1 | 0 | 4 | 48
25 | K | Pol132 | Folie výstražná PVC š = 33 | m | 322 |  | 0 |  |  | základní |  | 0 | 0 | 0 | 0 | 0 | 4 | K | 1 | ROZPOCET | 0 | 0 | 0 | 0 | 0 | 1 | 0 | 4 | 50
26 | K | Pol133 | Beton žlab TK1 | ks | 4 |  | 0 |  |  | základní |  | 0 | 0 | 0 | 0 | 0 | 4 | K | 1 | ROZPOCET | 0 | 0 | 0 | 0 | 0 | 1 | 0 | 4 | 52
27 | K | Pol134 | Geometrické zaměření trasy | celek | 1 |  | 0 |  |  | základní |  | 0 | 0 | 0 | 0 | 0 | 4 | K | 1 | ROZPOCET | 0 | 0 | 0 | 0 | 0 | 1 | 0 | 4 | 54
28 | K | Pol135 | Vytýčení kabelové trasy ei, plyn | km | 0.4 |  | 0 |  |  | základní |  | 0 | 0 | 0 | 0 | 0 | 4 | K | 1 | ROZPOCET | 0 | 0 | 0 | 0 | 0 | 1 | 0 | 4 | 56
29 | K | Pol136 | Pískové lože se zásypem | m3 | 9.66 |  | 0 |  |  | základní |  | 0 | 0 | 0 | 0 | 0 | 4 | K | 1 | ROZPOCET | 0 | 0 | 0 | 0 | 0 | 1 | 0 | 4 | 58
30 | K | Pol137 | Provizorní úprava rýhy zeminou | m2 | 161 |  | 0 |  |  | základní |  | 0 | 0 | 0 | 0 | 0 | 4 | K | 1 | ROZPOCET | 0 | 0 | 0 | 0 | 0 | 1 | 0 | 4 | 60
31 | K | Pol138 | Základ pro pilíř a RE | m3 | 1 |  | 0 |  |  | základní |  | 0 | 0 | 0 | 0 | 0 | 4 | K | 1 | ROZPOCET | 0 | 0 | 0 | 0 | 0 | 1 | 0 | 4 | 62
32 | K | Pol125 | Podružný materiál, PPV | kpl | 1 |  | 0 |  |  | základní |  | 0 | 0 | 0 | 0 | 0 | 4 | K | 1 | ROZPOCET | 0 | 0 | 0 | 0 | 0 | 1 | 0 | 4 | 64
| D | D6 | 6. Datové rozvody |  |  |  | 0 |  |  |  |  | 0 |  | 0 |  | 0 | 1 | D | 0 | ROZPOCET | [6 empty] | 0
33 | K | Pol79 | Vodič AY 2,5 protahovací | m | 120 |  | 0 |  |  | základní |  | 0 | 0 | 0 | 0 | 0 | 4 | K | 1 | ROZPOCET | 0 | 0 | 0 | 0 | 0 | 1 | 0 | 4 | 66
34 | K | Pol139 | Solarix DROP1000 8 vláken 9/125 SXKO-DROP-8-OS-LSOH | m | 120 |  | 0 |  |  | základní |  | 0 | 0 | 0 | 0 | 0 | 4 | K | 1 | ROZPOCET | 0 | 0 | 0 | 0 | 0 | 1 | 0 | 4 | 68
35 | K | Pol140 | DuraMulti 4x14/10mm | m | 120 |  | 0 |  |  | základní |  | 0 | 0 | 0 | 0 | 0 | 4 | K | 1 | ROZPOCET | 0 | 0 | 0 | 0 | 0 | 1 | 0 | 4 | 70
36 | K | Pol123 | Trubka KOPOFLEX o40 | m | 110 |  | 0 |  |  | základní |  | 0 | 0 | 0 | 0 | 0 | 4 | K | 1 | ROZPOCET | 0 | 0 | 0 | 0 | 0 | 1 | 0 | 4 | 72
37 | K | Pol86 | Instalace a odzkoušení optického převodníku v datovém rozvaděči. | ks | 1 |  | 0 |  |  | základní |  | 0 | 0 | 0 | 0 | 0 | 4 | K | 1 | ROZPOCET | 0 | 0 | 0 | 0 | 0 | 1 | 0 | 4 | 74
38 | K | Pol87 | Ukončení optického kabelu 8 vláken pomocí pigteilů včetně měření (optický svár) | ks | 2 |  | 0 |  |  | základní |  | 0 | 0 | 0 | 0 | 0 | 4 | K | 1 | ROZPOCET | 0 | 0 | 0 | 0 | 0 | 1 | 0 | 4 | 76
39 | K | Pol97 | Nastavení a oživení systému | hod | 10 |  | 0 |  |  | základní |  | 0 | 0 | 0 | 0 | 0 | 4 | K | 1 | ROZPOCET | 0 | 0 | 0 | 0 | 0 | 1 | 0 | 4 | 78
40 | K | Pol125 | Podružný materiál, PPV | kpl | 1 |  | 0 |  |  | základní |  | 0 | 0 | 0 | 0 | 0 | 4 | K | 1 | ROZPOCET | 0 | 0 | 0 | 0 | 0 | 1 | 0 | 4 | 80
| D | D7 | 7. Ostatní náklady |  |  |  | 0 |  |  |  |  | 0 |  | 0 |  | 0 | 1 | D | 0 | ROZPOCET | [6 empty] | 0
41 | K | Pol141 | Jiné materiály, montáž, atd., neuvedené výše, ale které je nutné zahrnout do celkového rozsahu prací podle výkresů a praxe dodavatele. Bude odsouhlaseno investorem | % |  |  | 0 |  |  | základní |  | 0 | 0 | 0 | 0 | 0 | 4 | K | 1 | ROZPOCET | 0 | 0 | 0 | 0 | 0 | 1 | 0 | 4 | 82
| D | D8 | 8. HZS |  |  |  | 0 |  |  |  |  | 0 |  | 0 |  | 0 | 1 | D | 0 | ROZPOCET | [6 empty] | 0
42 | K | Pol102 | Koordinace kabelových tras a ostatních profesí | hod | 40 |  | 0 |  |  | základní |  | 0 | 0 | 0 | 0 | 0 | 4 | K | 1 | ROZPOCET | 0 | 0 | 0 | 0 | 0 | 1 | 0 | 4 | 84
43 | K | Pol103 | Koordinace s investorem | hod | 5 |  | 0 |  |  | základní |  | 0 | 0 | 0 | 0 | 0 | 4 | K | 1 | ROZPOCET | 0 | 0 | 0 | 0 | 0 | 1 | 0 | 4 | 86
44 | K | Pol104 | Koordince se stavbou | hod | 10 |  | 0 |  |  | základní |  | 0 | 0 | 0 | 0 | 0 | 4 | K | 1 | ROZPOCET | 0 | 0 | 0 | 0 | 0 | 1 | 0 | 4 | 88
45 | K | Pol142 | Koordinace s čez | hod | 15 |  | 0 |  |  | základní |  | 0 | 0 | 0 | 0 | 0 | 4 | K | 1 | ROZPOCET | 0 | 0 | 0 | 0 | 0 | 1 | 0 | 4 | 90
46 | K | Pol143 | Ekologická likvidace odpadového materiálu | celek | 1 |  | 0 |  |  | základní |  | 0 | 0 | 0 | 0 | 0 | 4 | K | 1 | ROZPOCET | 0 | 0 | 0 | 0 | 0 | 1 | 0 | 4 | 92
47 | K | Pol112 | Značení systémů – štítky, popisky | hod | 4 |  | 0 |  |  | základní |  | 0 | 0 | 0 | 0 | 0 | 4 | K | 1 | ROZPOCET | 0 | 0 | 0 | 0 | 0 | 1 | 0 | 4 | 94
48 | K | Pol114 | Zakreslení skutečného provedení el.instalace | hod | 15 |  | 0 |  |  | základní |  | 0 | 0 | 0 | 0 | 0 | 4 | K | 1 | ROZPOCET | 0 | 0 | 0 | 0 | 0 | 1 | 0 | 4 | 96
49 | K | Pol115 | Revize uzemnění | hod | 40 |  | 0 |  |  | základní |  | 0 | 0 | 0 | 0 | 0 | 4 | K | 1 | ROZPOCET | 0 | 0 | 0 | 0 | 0 | 1 | 0 | 4 | 98
50 | K | Pol116 | Revize elektroinstalace dle ČSN 33 1500, ČSN 33 2000-6 | hod | 60 |  | 0 |  |  | základní |  | 0 | 0 | 0 | 0 | 0 | 4 | K | 1 | ROZPOCET | 0 | 0 | 0 | 0 | 0 | 1 | 0 | 4 | 100

## SO04 - Dopravní řešení
{c9a0d4d3-8835-4174-86af-724b6fb00558}
2
| KRYCÍ LIST SOUPISU PRACÍ | [7 empty] | v --- níže se nacházejí doplnkové a pomocné údaje k sestavám --- v | [8 empty] | False
Stavba:
Budova zázemí fotbalového hřiště FK Bospor Bohumín
Objekt:
SO04 - Dopravní řešení
| KSO: |  |  |  |  | CC-CZ:
| Místo: |  | Bohumín |  |  | Datum: | 27. 11. 2025
| Zadavatel: |  |  |  |  | IČ:
DIČ:
| Uchazeč: |  |  |  |  | IČ: | Vyplň údaj
|  | Vyplň údaj |  |  |  | DIČ: | Vyplň údaj
| Projektant: |  |  |  |  | IČ:
DIČ:
| Zpracovatel: |  |  |  |  | IČ:
|  | Projekce DS s.r.o. |  |  |  | DIČ:
Poznámka:
| Cena bez DPH | [5 empty] | 0
|  |  | Základ daně |  |  | Sazba daně | Výše daně
| DPH | základní | 0 |  |  | 21% | 0
|  | snížená | 0 |  |  | 12% | 0
|  | zákl. přenesená | 0 |  |  | 21% | 0
|  | sníž. přenesená | 0 |  |  | 12% | 0
|  | nulová | 0 |  |  | 0% | 0
| Cena s DPH |  |  | v | CZK |  | 0
| Projektant |  |  | Zpracovatel
| Datum a podpis: |  | Razítko | Datum a podpis: |  |  | Razítko
| Objednavatel |  |  | Uchazeč
| Datum a podpis: |  | Razítko | Datum a podpis: |  |  | Razítko
REKAPITULACE ČLENĚNÍ SOUPISU PRACÍ
Stavba:
Budova zázemí fotbalového hřiště FK Bospor Bohumín
Objekt:
SO04 - Dopravní řešení
Místo: |  |  | Bohumín |  |  | Datum: | 27. 11. 2025
Zadavatel: | [5 empty] | Projektant:
Uchazeč: |  |  | Vyplň údaj |  |  | Zpracovatel: | Projekce DS s.r.o.
Kód dílu - Popis | [6 empty] | Cena celkem [CZK]
Náklady ze soupisu prací | [6 empty] | 0 | [11 empty] | -1
| HSV - Práce a dodávky HSV | [5 empty] | 0
| 1 - Zemní práce | [5 empty] | 0
| 3 - Svislé a kompletní konstrukce | [5 empty] | 0
| 5 - Komunikace pozemní | [5 empty] | 0
| 9 - Ostatní konstrukce a práce, bourání | [5 empty] | 0
| 997 - Doprava suti a vybouraných hmot | [5 empty] | 0
| 998 - Přesun hmot | [5 empty] | 0
| PSV - Práce a dodávky PSV | [5 empty] | 0
| 711 - Izolace proti vodě, vlhkosti a plynům | [5 empty] | 0
| 762 - Konstrukce tesařské | [5 empty] | 0
| VRN - Vedlejší rozpočtové náklady | [5 empty] | 0
| VRN1 - Průzkumné, zeměměřičské a projektové práce | [5 empty] | 0
| VRN3 - Zařízení staveniště | [5 empty] | 0
| VRN4 - Inženýrská činnost | [5 empty] | 0
SOUPIS PRACÍ
Stavba:
Budova zázemí fotbalového hřiště FK Bospor Bohumín
Objekt:
SO04 - Dopravní řešení
Místo: |  |  | Bohumín |  |  | Datum: | 27. 11. 2025
Zadavatel: | [5 empty] | Projektant:
Uchazeč: |  |  | Vyplň údaj |  |  | Zpracovatel: | Projekce DS s.r.o.
PČ | Typ | Kód | Popis | MJ | Množství | J.cena [CZK] | Cena celkem [CZK] | Cenová soustava |  | DPH | J. Nh [h] | Nh celkem [h] | J. hmotnost [t] | Hmotnost celkem [t] | J. suť [t] | Suť Celkem [t]
Náklady soupisu celkem | [6 empty] | 0 |  |  |  |  | 0 |  | 167.6874 |  | 10.272 |  | D | -1 | [10 empty] | 0
| D | HSV | Práce a dodávky HSV |  |  |  | 0 |  |  |  |  | 0 |  | 167.573 |  | 10.25 | 1 | D | 0 |  |  |  | ROZPOCET | [6 empty] | 0
| D | 1 | Zemní práce |  |  |  | 0 |  |  |  |  | 0 |  | 0.00184 |  | 10.25 | 1 | D | 1 |  |  |  | ROZPOCET | [6 empty] | 0
1 | K | 113106123 | Rozebrání dlažeb ze zámkových dlaždic komunikací pro pěší ručně | m2 | 76.5 |  | 0 |  |  | základní |  | 0 | 0 | 0 | 0 | 0 | 4 | K | 2 |  |  |  | ROZPOCET | 0 | 0 | 0 | 0 | 0 | 1 | 0 | 4 | 725838856
| VV |  | "dojde ke zpětnému předláždění"76,50 |  | 76.5 | [12 empty] | VV | 2 | 2 | True | 1 | ROZPOCET
2 | K | 113202111 | Vytrhání obrub krajníků obrubníků stojatých | m | 50 |  | 0 |  |  | základní |  | 0 | 0 | 0 | 0.205 | 10.25 | 4 | K | 2 |  |  |  | ROZPOCET | 0 | 0 | 0 | 0 | 0 | 1 | 0 | 4 | 99674864
3 | K | 122151102 | Odkopávky a prokopávky nezapažené v hornině třídy těžitelnosti I skupiny 1 a 2 objem do 50 m3 strojně | m3 | 43.8 |  | 0 |  |  | základní |  | 0 | 0 | 0 | 0 | 0 | 4 | K | 2 |  |  |  | ROZPOCET | 0 | 0 | 0 | 0 | 0 | 1 | 0 | 4 | -1521486592
4 | K | 129951121 | Bourání zdiva z betonu prostého neprokládaného v odkopávkách nebo prokopávkách strojně | m3 | 3 |  | 0 |  |  | základní |  | 0 | 0 | 0 | 0 | 0 | 4 | K | 2 |  |  |  | ROZPOCET | 0 | 0 | 0 | 0 | 0 | 1 | 0 | 4 | -2040652416
5 | K | 162651112 | Vodorovné přemístění přes 4 000 do 5000 m výkopku/sypaniny z horniny třídy těžitelnosti I skupiny 1 až 3 | m3 | 11.122 |  | 0 |  |  | základní |  | 0 | 0 | 0 | 0 | 0 | 4 | K | 2 |  |  |  | ROZPOCET | 0 | 0 | 0 | 0 | 0 | 1 | 0 | 4 | -1402907841
| VV |  | 23,122 |  | 23.122 | [12 empty] | VV | 2 | 2 | True | 0 | ROZPOCET
| VV |  | "zpětné zasypání"-12,00 |  | -12 | [12 empty] | VV | 2 | 2 | True | 0 | ROZPOCET
| VV |  | Součet |  | 11.122 | [12 empty] | VV | 2 | 4 | True | 1 | ROZPOCET
6 | K | 162751117 | Vodorovné přemístění přes 9 000 do 10000 m výkopku/sypaniny z horniny třídy těžitelnosti I skupiny 1 až 3 | m3 | 36 |  | 0 |  |  | základní |  | 0 | 0 | 0 | 0 | 0 | 4 | K | 2 |  |  |  | ROZPOCET | 0 | 0 | 0 | 0 | 0 | 1 | 0 | 4 | -1508783079
| VV |  | 48,30 |  | 48.3 | [12 empty] | VV | 2 | 2 | True | 0 | ROZPOCET
| VV |  | "zpětné využití výkopku"-(3,10+9,20) |  | -12.3 | [12 empty] | VV | 2 | 2 | True | 0 | ROZPOCET
| VV |  | Součet |  | 36 | [12 empty] | VV | 2 | 4 | True | 1 | ROZPOCET
7 | K | 162751119 | Příplatek k vodorovnému přemístění výkopku/sypaniny z horniny třídy těžitelnosti I skupiny 1 až 3 ZKD 1000 m přes 10000 m | m3 | 72 |  | 0 |  |  | základní |  | 0 | 0 | 0 | 0 | 0 | 4 | K | 2 |  |  |  | ROZPOCET | 0 | 0 | 0 | 0 | 0 | 1 | 0 | 4 | 613456728
| VV |  | 36*2 "Přepočtené koeficientem množství |  | 72 | [12 empty] | VV | 2 | 2 | True | 1 | ROZPOCET
8 | K | 171151103 | Uložení sypaniny z hornin soudržných do násypů zhutněných strojně | m3 | 9.2 |  | 0 |  |  | základní |  | 0 | 0 | 0 | 0 | 0 | 4 | K | 2 |  |  |  | ROZPOCET | 0 | 0 | 0 | 0 | 0 | 1 | 0 | 4 | -563446427
9 | K | 171201231 | Poplatek za uložení zeminy a kamení na recyklační skládce (skládkovné) kód odpadu 17 05 04 | t | 64.8 |  | 0 |  |  | základní |  | 0 | 0 | 0 | 0 | 0 | 4 | K | 2 |  |  |  | ROZPOCET | 0 | 0 | 0 | 0 | 0 | 1 | 0 | 4 | 1814564788
| VV |  | 36*1,8 "Přepočtené koeficientem množství |  | 64.8 | [12 empty] | VV | 2 | 2 | True | 1 | ROZPOCET
10 | K | 171251101 | Uložení sypaniny do násypů nezhutněných strojně | m3 | 12.3 |  | 0 |  |  | základní |  | 0 | 0 | 0 | 0 | 0 | 4 | K | 2 |  |  |  | ROZPOCET | 0 | 0 | 0 | 0 | 0 | 1 | 0 | 4 | 974151292
| VV |  | "zpětné využití výkopku"(3,10+9,20) |  | 12.3 | [12 empty] | VV | 2 | 2 | True | 1 | ROZPOCET
11 | K | 181111111 | Plošná úprava terénu do 500 m2 zemina skupiny 1 až 4 nerovnosti přes 50 do 100 mm v rovinně a svahu do 1:5 | m2 | 92 |  | 0 |  |  | základní |  | 0 | 0 | 0 | 0 | 0 | 4 | K | 2 |  |  |  | ROZPOCET | 0 | 0 | 0 | 0 | 0 | 1 | 0 | 4 | -1804184737
12 | K | 181411131 | Založení parkového trávníku výsevem pl do 1000 m2 v rovině a ve svahu do 1:5 | m2 | 92 |  | 0 |  |  | základní |  | 0 | 0 | 0 | 0 | 0 | 4 | K | 2 |  |  |  | ROZPOCET | 0 | 0 | 0 | 0 | 0 | 1 | 0 | 4 | 343317874
13 | M | 00572410 | osivo směs travní parková | kg | 1.84 |  | 0 |  |  | základní |  | 0 | 0.001 | 0.00184 | 0 | 0 | 8 | M | 2 |  |  |  | ROZPOCET | 0 | 0 | 0 | 0 | 0 | 1 | 0 | 4 | 1013574325
| VV |  | 92*0,02 "Přepočtené koeficientem množství |  | 1.84 | [12 empty] | VV | 2 | 2 | True | 1 | ROZPOCET
14 | K | 181951112 | Úprava pláně v hornině třídy těžitelnosti I skupiny 1 až 3 se zhutněním strojně | m2 | 167.785 |  | 0 |  |  | základní |  | 0 | 0 | 0 | 0 | 0 | 4 | K | 2 |  |  |  | ROZPOCET | 0 | 0 | 0 | 0 | 0 | 1 | 0 | 4 | 1148369738
| VV |  | "zámková dlažba tl. 60 mm - chodník"14,60+30,30+101,00 |  | 145.9 | [12 empty] | VV | 2 | 2 | True | 0 | ROZPOCET
| VV |  | 145,9*1,15 "Přepočtené koeficientem množství |  | 167.785 | [12 empty] | VV | 2 | 2 | True | 1 | ROZPOCET
| D | 3 | Svislé a kompletní konstrukce |  |  |  | 0 |  |  |  |  | 0 |  | 16.6418 |  | 0 | 1 | D | 1 |  |  |  | ROZPOCET | [6 empty] | 0
15 | K | 339921132 | Osazování betonových palisád do betonového základu v řadě výšky prvku přes 0,5 do 1 m | m | 22.3 |  | 0 |  |  | základní |  | 0 | 0.24127 | 5.3803 | 0 | 0 | 4 | K | 2 |  |  |  | ROZPOCET | 0 | 0 | 0 | 0 | 0 | 1 | 0 | 4 | -1271737308
| VV |  | 10,50+8,60+3,20 |  | 22.3 | [12 empty] | VV | 2 | 2 | True | 1 | ROZPOCET
16 | M | 59228413 | palisáda tyčová kruhová betonová š. 100 mm v 800mm přírodní | kus | 223 |  | 0 |  |  | základní |  | 0 | 0.0505 | 11.2615 | 0 | 0 | 8 | M | 2 |  |  |  | ROZPOCET | 0 | 0 | 0 | 0 | 0 | 1 | 0 | 4 | -593147980
| VV |  | 22,3*10 "Přepočtené koeficientem množství |  | 223 | [12 empty] | VV | 2 | 2 | True | 1 | ROZPOCET
| D | 5 | Komunikace pozemní |  |  |  | 0 |  |  |  |  | 0 |  | 133.5801 |  | 0 | 1 | D | 1 |  |  |  | ROZPOCET | [6 empty] | 0
17 | K | 564801112 | Podklad z drti fr 4/8 plochy přes 100 m2 tl 40 mm | m2 | 222.4 |  | 0 |  |  | základní |  | 0 | 0.092 | 20.4608 | 0 | 0 | 4 | K | 2 |  |  |  | ROZPOCET | 0 | 0 | 0 | 0 | 0 | 1 | 0 | 4 | -2045981157
| VV |  | "zámková dlažba tl. 60 mm - chodník"14,60+30,30+101,00 |  | 145.9 | [12 empty] | VV | 2 | 2 | True | 0 | ROZPOCET
| VV |  | "dojde ke zpětnému předláždění"76,50 |  | 76.5 | [12 empty] | VV | 2 | 2 | True | 0 | ROZPOCET
| VV |  | Součet |  | 222.4 | [12 empty] | VV | 2 | 4 | True | 1 | ROZPOCET
18 | K | 564861111 | Podklad ze štěrkodrtě ŠD plochy přes 100 m2 tl 200 mm | m2 | 160.49 |  | 0 |  |  | základní |  | 0 | 0.46 | 73.8254 | 0 | 0 | 4 | K | 2 |  |  |  | ROZPOCET | 0 | 0 | 0 | 0 | 0 | 1 | 0 | 4 | -1244521943
| VV |  | "zámková dlažba tl. 60 mm - chodník"14,60+30,30+101,00 |  | 145.9 | [12 empty] | VV | 2 | 2 | True | 0 | ROZPOCET
| VV |  | 145,9*1,1 "Přepočtené koeficientem množství |  | 160.49 | [12 empty] | VV | 2 | 2 | True | 1 | ROZPOCET
19 | K | 596211122 | Kladení zámkové dlažby komunikací pro pěší ručně tl 60 mm skupiny B pl přes 100 do 300 m2 | m2 | 222.4 |  | 0 |  |  | základní |  | 0 | 0.08922 | 19.8425 | 0 | 0 | 4 | K | 2 |  |  |  | ROZPOCET | 0 | 0 | 0 | 0 | 0 | 1 | 0 | 4 | -956412723
| VV |  | "zámková dlažba tl. 60 mm - chodník"14,60+30,30+101,00 |  | 145.9 | [12 empty] | VV | 2 | 2 | True | 0 | ROZPOCET
| VV |  | "dojde ke zpětnému předláždění"76,50 |  | 76.5 | [12 empty] | VV | 2 | 2 | True | 0 | ROZPOCET
| VV |  | Součet |  | 222.4 | [12 empty] | VV | 2 | 4 | True | 1 | ROZPOCET
20 | M | 59245018 | dlažba skladebná betonová 200x100mm tl 60mm přírodní | m2 | 147.359 |  | 0 |  |  | základní |  | 0 | 0.132 | 19.4514 | 0 | 0 | 8 | M | 2 |  |  |  | ROZPOCET | 0 | 0 | 0 | 0 | 0 | 1 | 0 | 4 | 733517496
| VV |  | "zámková dlažba tl. 60 mm - chodník"14,60+30,30+101,00 |  | 145.9 | [12 empty] | VV | 2 | 2 | True | 0 | ROZPOCET
| VV |  | 145,9*1,01 "Přepočtené koeficientem množství |  | 147.359 | [12 empty] | VV | 2 | 2 | True | 1 | ROZPOCET
| D | 9 | Ostatní konstrukce a práce, bourání |  |  |  | 0 |  |  |  |  | 0 |  | 17.3493 |  | 0 | 1 | D | 1 |  |  |  | ROZPOCET | [6 empty] | 0
21 | K | 916131213 | Osazení silničního obrubníku betonového stojatého s boční opěrou do lože z betonu prostého | m | 79.5 |  | 0 |  |  | základní |  | 0 | 0.1685 | 13.3958 | 0 | 0 | 4 | K | 2 |  |  |  | ROZPOCET | 0 | 0 | 0 | 0 | 0 | 1 | 0 | 4 | -835652075
| VV |  | 29,30+50,20 |  | 79.5 | [12 empty] | VV | 2 | 2 | True | 1 | ROZPOCET
22 | M | 59217019 | obrubník betonový chodníkový 1000x100x200mm | m | 50.2 |  | 0 |  |  | základní |  | 0 | 0.046 | 2.3092 | 0 | 0 | 8 | M | 2 |  |  |  | ROZPOCET | 0 | 0 | 0 | 0 | 0 | 1 | 0 | 4 | -1375305062
| VV |  | 9,00+7,60+23,60+7,00+3,00 |  | 50.2 | [12 empty] | VV | 2 | 2 | True | 1 | ROZPOCET
23 | M | 59217017 | obrubník betonový chodníkový 1000x100x250mm | m | 29.3 |  | 0 |  |  | základní |  | 0 | 0.05612 | 1.6443 | 0 | 0 | 8 | M | 2 |  |  |  | ROZPOCET | 0 | 0 | 0 | 0 | 0 | 1 | 0 | 4 | 530737775
| VV |  | 12,10+11,20+6,00 |  | 29.3 | [12 empty] | VV | 2 | 2 | True | 1 | ROZPOCET
| D | 997 | Doprava suti a vybouraných hmot |  |  |  | 0 |  |  |  |  | 0 |  | 0 |  | 0 | 1 | D | 1 |  |  |  | ROZPOCET | [6 empty] | 0
24 | K | 997221571 | Vodorovná doprava vybouraných hmot do 1 km | t | 10.272 |  | 0 |  |  | základní |  | 0 | 0 | 0 | 0 | 0 | 4 | K | 2 |  |  |  | ROZPOCET | 0 | 0 | 0 | 0 | 0 | 1 | 0 | 4 | -1633950949
25 | K | 997221579 | Příplatek ZKD 1 km u vodorovné dopravy vybouraných hmot | t | 112.992 |  | 0 |  |  | základní |  | 0 | 0 | 0 | 0 | 0 | 4 | K | 2 |  |  |  | ROZPOCET | 0 | 0 | 0 | 0 | 0 | 1 | 0 | 4 | -347841152
| VV |  | 10,272*11 "Přepočtené koeficientem množství |  | 112.992 | [12 empty] | VV | 2 | 2 | True | 1 | ROZPOCET
26 | K | 997221615 | Poplatek za uložení na skládce (skládkovné) stavebního odpadu betonového kód odpadu 17 01 01 | t | 10.25 |  | 0 |  |  | základní |  | 0 | 0 | 0 | 0 | 0 | 4 | K | 2 |  |  |  | ROZPOCET | 0 | 0 | 0 | 0 | 0 | 1 | 0 | 4 | 200615212
| VV |  | 10,250 |  | 10.25 | [12 empty] | VV | 2 | 2 | True | 1 | ROZPOCET
| D | 998 | Přesun hmot |  |  |  | 0 |  |  |  |  | 0 |  | 0 |  | 0 | 1 | D | 1 |  |  |  | ROZPOCET | [6 empty] | 0
27 | K | 998223011 | Přesun hmot pro pozemní komunikace s krytem dlážděným | t | 167.573 |  | 0 |  |  | základní |  | 0 | 0 | 0 | 0 | 0 | 4 | K | 2 |  |  |  | ROZPOCET | 0 | 0 | 0 | 0 | 0 | 1 | 0 | 4 | 1459557955
| D | PSV | Práce a dodávky PSV |  |  |  | 0 |  |  |  |  | 0 |  | 0.11438 |  | 0.022 | 2 | D | 0 |  |  |  | ROZPOCET | [6 empty] | 0
| D | 711 | Izolace proti vodě, vlhkosti a plynům |  |  |  | 0 |  |  |  |  | 0 |  | 0.11438 |  | 0 | 2 | D | 1 |  |  |  | ROZPOCET | [6 empty] | 0
28 | K | 711161275 | Provedení izolace proti zemní vlhkosti svislé z nopové fólie výška nopu přes 20 do 60 mm | m2 | 57.5 |  | 0 |  |  | základní |  | 0 | 6e-05 | 0.00345 | 0 | 0 | 16 | K | 2 |  |  |  | ROZPOCET | 0 | 0 | 0 | 0 | 0 | 1 | 0 | 16 | -756422751
29 | M | 28323137 | fólie profilovaná (nopová) drenážní HDPE s výškou nopů 40mm | m2 | 70.208 |  | 0 |  |  | základní |  | 0 | 0.00158 | 0.11093 | 0 | 0 | 32 | M | 2 |  |  |  | ROZPOCET | 0 | 0 | 0 | 0 | 0 | 1 | 0 | 16 | -869023953
| VV |  | 57,5*1,221 "Přepočtené koeficientem množství |  | 70.208 | [12 empty] | VV | 2 | 2 | True | 1 | ROZPOCET
| D | 762 | Konstrukce tesařské |  |  |  | 0 |  |  |  |  | 0 |  | 0 |  | 0.022 | 2 | D | 1 |  |  |  | ROZPOCET | [6 empty] | 0
30 | K | 762111811 | Demontáž dřevěné budky vč. odvozu | kpl | 1 |  | 0 |  |  | základní |  | 0 | 0 | 0 | 0.022 | 0.022 | 16 | K | 2 |  |  |  | ROZPOCET | 0 | 0 | 0 | 0 | 0 | 1 | 0 | 16 | -15564062
| D | VRN | Vedlejší rozpočtové náklady |  |  |  | 0 |  |  |  |  | 0 |  | 0 |  | 0 | 5 | D | 0 |  |  |  | ROZPOCET | [6 empty] | 0
| D | VRN1 | Průzkumné, zeměměřičské a projektové práce |  |  |  | 0 |  |  |  |  | 0 |  | 0 |  | 0 | 5 | D | 1 |  |  |  | ROZPOCET | [6 empty] | 0
31 | K | 013002000 | Vytyčení stavby | kpl | 1 |  | 0 |  |  | základní |  | 0 | 0 | 0 | 0 | 0 | 1024 | K | 2 |  |  |  | ROZPOCET | 0 | 0 | 0 | 0 | 0 | 1 | 0 | 1024 | -253979772
| D | VRN3 | Zařízení staveniště |  |  |  | 0 |  |  |  |  | 0 |  | 0 |  | 0 | 5 | D | 1 |  |  |  | ROZPOCET | [6 empty] | 0
32 | K | 030001000 | Zařízení staveniště - zřízení + provoz + dostranění (oplcení, zábrana, skladovací plochy a objekty, mobilní buňky, apod.) | kpl | 1 |  | 0 |  |  | základní |  | 0 | 0 | 0 | 0 | 0 | 1024 | K | 2 |  |  |  | ROZPOCET | 0 | 0 | 0 | 0 | 0 | 1 | 0 | 1024 | 1255835655
| D | VRN4 | Inženýrská činnost |  |  |  | 0 |  |  |  |  | 0 |  | 0 |  | 0 | 5 | D | 1 |  |  |  | ROZPOCET | [6 empty] | 0
33 | K | 040001000 | Vytyčení stávajících inženýrských sítí | kpl | 1 |  | 0 |  |  | základní |  | 0 | 0 | 0 | 0 | 0 | 1024 | K | 2 |  |  |  | ROZPOCET | 0 | 0 | 0 | 0 | 0 | 1 | 0 | 1024 | 1709637429
34 | K | 043002000 | Kontrolní zkoušky ((statická zatěžovací zkouška podloží 1x na 1000m2) | kpl | 1 |  | 0 |  |  | základní |  | 0 | 0 | 0 | 0 | 0 | 1024 | K | 2 |  |  |  | ROZPOCET | 0 | 0 | 0 | 0 | 0 | 1 | 0 | 1024 | 521966110
35 | K | 045002000 | Dokumentace skutečného provedení stavby | kpl | 1 |  | 0 |  |  | základní |  | 0 | 0 | 0 | 0 | 0 | 1024 | K | 2 |  |  |  | ROZPOCET | 0 | 0 | 0 | 0 | 0 | 1 | 0 | 1024 | 771701902

## SO05 - Vedlejší rozpočtov...
{1edd6111-ee18-4f80-8447-e749457e5b7e}
2
| KRYCÍ LIST SOUPISU PRACÍ | [7 empty] | v --- níže se nacházejí doplnkové a pomocné údaje k sestavám --- v | [8 empty] | False
Stavba:
Budova zázemí fotbalového hřiště FK Bospor Bohumín
Objekt:
SO05 - Vedlejší rozpočtové náklady
| KSO: |  |  |  |  | CC-CZ:
| Místo: |  | Bohumín |  |  | Datum: | 27. 11. 2025
| Zadavatel: |  |  |  |  | IČ:
DIČ:
| Uchazeč: |  |  |  |  | IČ: | Vyplň údaj
|  | Vyplň údaj |  |  |  | DIČ: | Vyplň údaj
| Projektant: |  |  |  |  | IČ:
DIČ:
| Zpracovatel: |  |  |  |  | IČ:
|  | Projekce DS s.r.o. |  |  |  | DIČ:
Poznámka:
| Cena bez DPH | [5 empty] | 0
|  |  | Základ daně |  |  | Sazba daně | Výše daně
| DPH | základní | 0 |  |  | 21% | 0
|  | snížená | 0 |  |  | 12% | 0
|  | zákl. přenesená | 0 |  |  | 21% | 0
|  | sníž. přenesená | 0 |  |  | 12% | 0
|  | nulová | 0 |  |  | 0% | 0
| Cena s DPH |  |  | v | CZK |  | 0
| Projektant |  |  | Zpracovatel
| Datum a podpis: |  | Razítko | Datum a podpis: |  |  | Razítko
| Objednavatel |  |  | Uchazeč
| Datum a podpis: |  | Razítko | Datum a podpis: |  |  | Razítko
REKAPITULACE ČLENĚNÍ SOUPISU PRACÍ
Stavba:
Budova zázemí fotbalového hřiště FK Bospor Bohumín
Objekt:
SO05 - Vedlejší rozpočtové náklady
Místo: |  |  | Bohumín |  |  | Datum: | 27. 11. 2025
Zadavatel: | [5 empty] | Projektant:
Uchazeč: |  |  | Vyplň údaj |  |  | Zpracovatel: | Projekce DS s.r.o.
Kód dílu - Popis | [6 empty] | Cena celkem [CZK]
Náklady ze soupisu prací | [6 empty] | 0 | [11 empty] | -1
| VRN - Vedlejší rozpočtové náklady | [5 empty] | 0
| VRN1 - Průzkumné, geodetické a projektové práce | [5 empty] | 0
| VRN3 - Zařízení staveniště | [5 empty] | 0
| VRN4 - Inženýrská činnost | [5 empty] | 0
| VRN6 - Územní vlivy | [5 empty] | 0
| VRN7 - Provozní vlivy | [5 empty] | 0
| VRN9 - Ostatní náklady | [5 empty] | 0
SOUPIS PRACÍ
Stavba:
Budova zázemí fotbalového hřiště FK Bospor Bohumín
Objekt:
SO05 - Vedlejší rozpočtové náklady
Místo: |  |  | Bohumín |  |  | Datum: | 27. 11. 2025
Zadavatel: | [5 empty] | Projektant:
Uchazeč: |  |  | Vyplň údaj |  |  | Zpracovatel: | Projekce DS s.r.o.
PČ | Typ | Kód | Popis | MJ | Množství | J.cena [CZK] | Cena celkem [CZK] | Cenová soustava |  | DPH | J. Nh [h] | Nh celkem [h] | J. hmotnost [t] | Hmotnost celkem [t] | J. suť [t] | Suť Celkem [t]
Náklady soupisu celkem | [6 empty] | 0 |  |  |  |  | 0 |  | 0 |  | 0 |  | D | -1 | [10 empty] | 0
| D | VRN | Vedlejší rozpočtové náklady |  |  |  | 0 |  |  |  |  | 0 |  | 0 |  | 0 | 5 | D | 0 |  |  |  | ROZPOCET | [6 empty] | 0
| D | VRN1 | Průzkumné, geodetické a projektové práce |  |  |  | 0 |  |  |  |  | 0 |  | 0 |  | 0 | 5 | D | 1 |  |  |  | ROZPOCET | [6 empty] | 0
1 | K | 010001000 | Vytýčení stávajícíh inženýrských sítí před zahájením stavby | soubor | 1 |  | 0 | CS ÚRS 2025 02 |  | základní |  | 0 | 0 | 0 | 0 | 0 | 1024 | K | 2 |  |  |  | ROZPOCET | 0 | 0 | 0 | 0 | 0 | 1 | 0 | 1024 | 1527470218
2 | K | 011002000 | Průzkumné práce - posouzení základové spáry statikem | soubor | 1 |  | 0 | CS ÚRS 2025 02 |  | základní |  | 0 | 0 | 0 | 0 | 0 | 1024 | K | 2 |  |  |  | ROZPOCET | 0 | 0 | 0 | 0 | 0 | 1 | 0 | 1024 | -1667196927
3 | K | 012103000 | Geodetické práce před výstavbou včetně zřízení laviček - vytýčení stavby | soubor | 1 |  | 0 | CS ÚRS 2025 02 |  | základní |  | 0 | 0 | 0 | 0 | 0 | 1024 | K | 2 |  |  |  | ROZPOCET | 0 | 0 | 0 | 0 | 0 | 1 | 0 | 1024 | 1578931574
4 | K | 012203000 | Geodetické práce při provádění stavby | soubor | 1 |  | 0 | CS ÚRS 2025 02 |  | základní |  | 0 | 0 | 0 | 0 | 0 | 1024 | K | 2 |  |  |  | ROZPOCET | 0 | 0 | 0 | 0 | 0 | 1 | 0 | 1024 | 1782787154
5 | K | 012303000 | Geodetické práce po výstavbě - zaměření | soubor | 1 |  | 0 | CS ÚRS 2025 02 |  | základní |  | 0 | 0 | 0 | 0 | 0 | 1024 | K | 2 |  |  |  | ROZPOCET | 0 | 0 | 0 | 0 | 0 | 1 | 0 | 1024 | 1737524743
6 | K | 012403000 | geometrické plány pro vklad do katastru | soubor | 1 |  | 0 | CS ÚRS 2025 02 |  | základní |  | 0 | 0 | 0 | 0 | 0 | 1024 | K | 2 |  |  |  | ROZPOCET | 0 | 0 | 0 | 0 | 0 | 1 | 0 | 1024 | 1880298844
| D | VRN3 | Zařízení staveniště |  |  |  | 0 |  |  |  |  | 0 |  | 0 |  | 0 | 5 | D | 1 |  |  |  | ROZPOCET | [6 empty] | 0
7 | K | 030001000 | Zařízení staveniště | kpl | 1 |  | 0 | CS ÚRS 2025 02 |  | základní |  | 0 | 0 | 0 | 0 | 0 | 1024 | K | 2 |  |  |  | ROZPOCET | 0 | 0 | 0 | 0 | 0 | 1 | 0 | 1024 | 109558583
8 | K | 034002000 | Zabezpečení staveniště - oplocení včetně demontáže | komplt. | 1 |  | 0 | CS ÚRS 2025 02 |  | základní |  | 0 | 0 | 0 | 0 | 0 | 1024 | K | 2 |  |  |  | ROZPOCET | 0 | 0 | 0 | 0 | 0 | 1 | 0 | 1024 | 1685943281
9 | K | 035103001 | Pronájem ploch pro skládky, pracovní plochy | soubor | 1 |  | 0 | CS ÚRS 2025 02 |  | základní |  | 0 | 0 | 0 | 0 | 0 | 1024 | K | 2 |  |  |  | ROZPOCET | 0 | 0 | 0 | 0 | 0 | 1 | 0 | 1024 | -1016026293
10 | K | 039002000 | Zrušení zařízení staveniště | soubor | 1 |  | 0 | CS ÚRS 2025 02 |  | základní |  | 0 | 0 | 0 | 0 | 0 | 1024 | K | 2 |  |  |  | ROZPOCET | 0 | 0 | 0 | 0 | 0 | 1 | 0 | 1024 | -1832549202
| D | VRN4 | Inženýrská činnost |  |  |  | 0 |  |  |  |  | 0 |  | 0 |  | 0 | 5 | D | 1 |  |  |  | ROZPOCET | [6 empty] | 0
11 | K | 042503000 | Plán BOZP na staveništi | soubor | 1 |  | 0 | CS ÚRS 2025 02 |  | základní |  | 0 | 0 | 0 | 0 | 0 | 1024 | K | 2 |  |  |  | ROZPOCET | 0 | 0 | 0 | 0 | 0 | 1 | 0 | 1024 | 98182245
| D | VRN6 | Územní vlivy |  |  |  | 0 |  |  |  |  | 0 |  | 0 |  | 0 | 5 | D | 1 |  |  |  | ROZPOCET | [6 empty] | 0
12 | K | 065103000 | Mimostaveništní doprava materiálů a výrobků | kpl | 1 |  | 0 | CS ÚRS 2025 02 |  | základní |  | 0 | 0 | 0 | 0 | 0 | 1024 | K | 2 |  |  |  | ROZPOCET | 0 | 0 | 0 | 0 | 0 | 1 | 0 | 1024 | 1990702692
| VV |  | "doprava kontejnerů na stavbu vč. osazení" 1 |  | 1 | [12 empty] | VV | 2 | 2 | True | 0 | ROZPOCET
| VV |  | Součet |  | 1 | [12 empty] | VV | 2 | 4 | True | 1 | ROZPOCET
| D | VRN7 | Provozní vlivy |  |  |  | 0 |  |  |  |  | 0 |  | 0 |  | 0 | 5 | D | 1 |  |  |  | ROZPOCET | [6 empty] | 0
13 | K | 032603000 | Mytí a čištění vozidel při výjezdu | soubor | 1 |  | 0 | CS ÚRS 2025 02 |  | základní |  | 0 | 0 | 0 | 0 | 0 | 1024 | K | 2 |  |  |  | ROZPOCET | 0 | 0 | 0 | 0 | 0 | 1 | 0 | 1024 | 1540961894
14 | K | 034303000 | Dopravní značení na staveništi dočasné | komplet | 1 |  | 0 | CS ÚRS 2025 02 |  | základní |  | 0 | 0 | 0 | 0 | 0 | 1024 | K | 2 |  |  |  | ROZPOCET | 0 | 0 | 0 | 0 | 0 | 1 | 0 | 1024 | -953373414
15 | K | 072002000 | Čištění vozovky po dobu výstavby | soubor | 1 |  | 0 | CS ÚRS 2025 02 |  | základní |  | 0 | 0 | 0 | 0 | 0 | 1024 | K | 2 |  |  |  | ROZPOCET | 0 | 0 | 0 | 0 | 0 | 1 | 0 | 1024 | -689539098
| D | VRN9 | Ostatní náklady |  |  |  | 0 |  |  |  |  | 0 |  | 0 |  | 0 | 5 | D | 1 |  |  |  | ROZPOCET | [6 empty] | 0
16 | K | 013254000 | Dokumentace skutečného provedení stavby | soubor | 1 |  | 0 | CS ÚRS 2025 02 |  | základní |  | 0 | 0 | 0 | 0 | 0 | 1024 | K | 2 |  |  |  | ROZPOCET | 0 | 0 | 0 | 0 | 0 | 1 | 0 | 1024 | -145218892
17 | K | 034503000 | Informační tabule na staveništi - publicita | soubor | 1 |  | 0 | CS ÚRS 2025 02 |  | základní |  | 0 | 0 | 0 | 0 | 0 | 1024 | K | 2 |  |  |  | ROZPOCET | 0 | 0 | 0 | 0 | 0 | 1 | 0 | 1024 | 340779027
18 | K | 045203000 | Kompletační činnost -předání a převzetí díla | soubor | 1 |  | 0 | CS ÚRS 2025 02 |  | základní |  | 0 | 0 | 0 | 0 | 0 | 1024 | K | 2 |  |  |  | ROZPOCET | 0 | 0 | 0 | 0 | 0 | 1 | 0 | 1024 | 20900055
19 | K | 045303000 | Koordinační činnost | soubor | 1 |  | 0 | CS ÚRS 2025 02 |  | základní |  | 0 | 0 | 0 | 0 | 0 | 1024 | K | 2 |  |  |  | ROZPOCET | 0 | 0 | 0 | 0 | 0 | 1 | 0 | 1024 | -460623499
20 | K | 090001000 | Ostatní náklady - spolupráce při kolaudaci stavby | kpl | 1 |  | 0 | CS ÚRS 2025 02 |  | základní |  | 0 | 0 | 0 | 0 | 0 | 1024 | K | 2 |  |  |  | ROZPOCET | 0 | 0 | 0 | 0 | 0 | 1 | 0 | 1024 | -1965941963
| P |  | Poznámka k položce: BOZP, označení staveniště, dopravní značení, čištění staveniště | [14 empty] | P | 2

## Seznam figur
SEZNAM FIGUR
Kód: | M_119_2025
Stavba: | Budova zázemí fotbalového hřiště FK Bospor Bohumín
Datum: | 27. 11. 2025
Kód | Popis | MJ | Výměra
SO01/ SO01_1 | Stavební část
VV0001 | Výkaz (1) |  | 391.68
| 391,680 |  | 391.68
Použití figury:
121151113 | Sejmutí ornice plochy do 500 m2 tl vrstvy do 200 mm strojně | m2 | 391.68
VV0002 | Výkaz (2) |  | 63.42
| "základové pasy" |  | 0
| (44,590+3,420+3,420+3,420+3,420+3,420+3,420+4,200+4,200+4,200+3,420+3,430)*0,75 |  | 63.42
Použití figury:
132251103 | Hloubení rýh nezapažených š do 800 mm v hornině třídy těžitelnosti I skupiny 3 objem do 100 m3 strojně | m3 | 63.42
VV0003 | Výkaz (3) |  | 302.94
| 302,940 |  | 302.94
Použití figury:
181951112 | Úprava pláně v hornině třídy těžitelnosti I skupiny 1 až 3 se zhutněním strojně | m2 | 302.94
VV0004 | Výkaz (4) |  | 46.508
| (44,590+3,420+3,420+3,420+3,420+3,420+3,420+4,200+4,200+4,200+3,420+3,430)*0,55 |  | 46.508
Použití figury:
274321411 | Základové pasy ze ŽB bez zvýšených nároků na prostředí tř. C 20/25 | m3 | 46.508
VV0005 | Výkaz (5) |  | 1.408
| (0,600+0,600)*0,5 "základy pro TČ" |  | 0.6
| 0,850*0,95 "základ pod venkovní umývárnou" |  | 0.808
Použití figury:
133251101 | Hloubení šachet nezapažených v hornině třídy těžitelnosti I skupiny 3 objem do 20 m3 | m3 | 1.408
VV0006 | Výkaz (6) |  | 16.199
| "základové patky" |  | 0
| 57,000*0,5*0,5 |  | 14.25
| "zeď venkovní umývárny" |  | 0
| 1,499*1,3 |  | 1.949
Použití figury:
279113144 | Základová zeď tl přes 250 do 300 mm z tvárnic ztraceného bednění včetně výplně z betonu tř. C 20/25 | m2 | 16.199
VV0007 | Výkaz (7) |  | 36.535
| (2,443+2,500+2,500+2,500+2,503+2,500+2,500+2,500+2,500+2,505+2,500+2,442+1,800+2,050+1,800+2,442+2,500+1,250+2,242+2,500+2,500+2,243+1,250+2,500+2,500+2,500+2,500+2,500+2,443+1,812+2,050+1,795)*0,5 |  | 36.535
Použití figury:
279113141 | Základová zeď tl přes 100 do 150 mm z tvárnic ztraceného bednění včetně výplně z betonu tř. C 20/25 | m2 | 36.535
VV0008 | Výkaz (8) |  | 0.893
| "základy pod TČ" |  | 0
| (0,893+0,893)*0,5 |  | 0.893
Použití figury:
279113145 | Základová zeď tl přes 300 do 400 mm z tvárnic ztraceného bednění včetně výplně z betonu tř. C 20/25 | m2 | 0.893
VV0009 | Výkaz (9) |  | 226.72
| "fólie proti prorůstání" |  | 0
| 226,720 |  | 226.72
Použití figury:
632481213 | Separační vrstva z PE fólie | m2 | 226.72
VV0010 | Výkaz (10) |  | 11.336
| "kačírek na základovou spáru" |  | 0
| 226,720*0,05 |  | 11.336
Použití figury:
635111141 | Násyp pod podlahy z kačírku 8-16 s udusáním | m3 | 11.336
VV0011 | Výkaz (11) |  | 11
| 11,000"prostupy pro VZT" |  | 11
Použití figury:
270001111 | Vytvoření prostupů průřezu přes 0,02 do 0,05 m2 v monolitických betonových základech tl do 0,5 m osazením trub, dílců nebo tvarovek do bednění | kus | 11
VV0012 | Výkaz (12) |  | 19
| 19,000"pro ležatou kanalizaci" |  | 19
Použití figury:
270001121 | Vytvoření prostupu průřezu přes 0,05 do 0,1 m2 v monolitických betonových základech tl do 0,5 m osazením vložek z trub, dílců, tvarovek do bednění | kus | 19
VV0013 | Výkaz (13) |  | 56.933
| "sokl" |  | 0
| 81,333*0,7 |  | 56.933
Použití figury:
711112001 | Provedení izolace proti zemní vlhkosti svislé za studena nátěrem penetračním | m2 | 56.933
711142559 | Provedení izolace proti zemní vlhkosti pásy přitavením svislé NAIP | m2 | 56.933
VV0014 | Výkaz (14) |  | 17
| "prostupy sokl - svislá izolace" |  | 0
| 17,000 |  | 17
Použití figury:
711747067 | Izolace proti vodě opracování trubních prostupu pod objímkou do 300 mm přitavením NAIP | kus | 17
VV0015 | Výkaz (15) |  | 40.667
| "sokl" |  | 0
| 81,333*0,5 |  | 40.667
Použití figury:
622131121 | Penetrační nátěr vnějších stěn nanášený ručně | m2 | 40.667
622151021 | Penetrační akrylátový nátěr vnějších mozaikových tenkovrstvých omítek stěn | m2 | 40.667
622211021 | Montáž kontaktního zateplení vnějších stěn lepením a mechanickým kotvením polystyrénových desek do betonu a zdiva tl přes 80 do 120 mm | m2 | 40.667
622251101 | Příplatek k cenám kontaktního zateplení vnějších stěn za zápustnou montáž a použití tepelněizolačních zátek z polystyrenu | m2 | 40.667
622511112 | Tenkovrstvá akrylátová mozaiková střednězrnná omítka vnějších stěn | m2 | 40.667
VV0016 | Výkaz (16) |  | 579.41
| "spodní záklop podlahy" |  | 0
| 294,220 "1.NP" |  | 294.22
| 285,190 "2.NP" |  | 285.19
Použití figury:
767590124 | Montáž podlahového plechu šroubovaného | m2 | 579.41
VV0017 | Výkaz (17) |  | 294.22
| 294,220"podlaha 1.NP" |  | 294.22
Použití figury:
713121121 | Montáž izolace tepelné podlah volně kladenými rohožemi, pásy, dílci, deskami 2 vrstvy | m2 | 294.22
763251211 | Sádrovláknitá podlaha tl 25 mm z podlahových prvků tl 25 mm bez podsypu | m2 | 294.22
VV0018 | Výkaz (18) |  | 285.19
| "podlaha 2.NP" |  | 0
| 285,190 |  | 285.19
Použití figury:
713121112 | Montáž izolace tepelné podlah volně kladenými mezi trámy nebo rošt rohožemi, pásy, dílci, deskami 1 vrstva | m2 | 285.19
VV0019 | Výkaz (19) |  | 294.22
| 294,220"podlaha 1.NP" |  | 294.22
Použití figury:
713121112 | Montáž izolace tepelné podlah volně kladenými mezi trámy nebo rošt rohožemi, pásy, dílci, deskami 1 vrstva | m2 | 294.22
VV0020 | Výkaz (20) |  | 579.41
| "parozábrana" |  | 0
| 294,220"podlaha 1.NP" |  | 294.22
| 285,190"podlaha 2.NP" |  | 285.19
Použití figury:
713121131 | Montáž izolace tepelné podlah parotěsné reflexní tl do 5 mm | m2 | 579.41
VV0021 | Výkaz (21) |  | 579.41
| 294,220"podlaha 1.NP" |  | 294.22
| 285,190"podlaha 2.NP" |  | 285.19
Použití figury:
762511126 | Podlahové kce podkladové z cementotřískových desek tl 22 mm na nebroušených na pero a drážku lepených | m2 | 579.41
VV0022 | Výkaz (22) |  | 285.19
| "podlaha 2.NP" |  | 0
| 285,190 |  | 285.19
Použití figury:
762512261 | Montáž podlahové kce podkladového roštu | m | 598.899
VV0023 | Výkaz (23) |  | 285.19
| "podlaha 2.NP" |  | 0
| 285,190 |  | 285.19
Použití figury:
713121112 | Montáž izolace tepelné podlah volně kladenými mezi trámy nebo rošt rohožemi, pásy, dílci, deskami 1 vrstva | m2 | 285.19
VV0024 | Výkaz (24) |  | 578.75
| "střešní plášť 1.NP" |  | 0
| 285,190 |  | 285.19
| "střešní plášť 2.NP" |  | 0
| 293,560 |  | 293.56
Použití figury:
767391112 | Montáž krytiny z tvarovaných plechů šroubováním | m2 | 578.75
VV0025 | Výkaz (25) |  | 578.75
| 285,190"střešní plášť 1.NP" |  | 285.19
| 293,560 "střešní plášť 2.NP" |  | 293.56
Použití figury:
713111121 | Montáž izolace tepelné spodem stropů s uchycením drátem rohoží, pásů, dílců, desek | m2 | 578.75
VV0026 | Výkaz (26) |  | 293.56
| 293,560"střešní plášť 2.NP" |  | 293.56
Použití figury:
712363511 | Provedení povlak krytiny mechanicky kotvenou do trapézu TI tl přes 140 do 200 mm vnitřní pole, budova v do 18 m | m2 | 293.56
713141336 | Montáž izolace tepelné střech plochých lepené za studena nízkoexpanzní (PUR) pěnou, spádová vrstva | m2 | 293.56
762810026 | Záklop stropů z desek OSB tl 22 mm na pero a drážku šroubovaných na trámy | m2 | 293.56
VV0027 | Výkaz (27) |  | 12
| 12,000 |  | 12
Použití figury:
767881118 | Montáž bodů záchytného systému do trapézového plechu samořeznými vruty, příchytkami | kus | 12
767881161 | Montáž lana do nástavců v záchytném systému poddajného kotvícího vedení | kus | 12
767881171 | Montáž termoizolační krytky nasunutím na kotvicí bod a zajištění okem nebo průběžnou úchytkou | kus | 12
VV0028 | Výkaz (28) |  | 13
| "odvětrání kanalizace/podloží" |  | 0
| 9,000 |  | 9
| "VZT" |  | 0
| 4,000 |  | 4
Použití figury:
712363115 | Provedení povlakové krytiny střech do 10° zaizolování prostupů kruhového průřezu D do 300 mm | kus | 13
VV0029 | Výkaz (29) |  | 49.75
| "markýzy stříška - Z5" |  | 0
| 3*1,5 |  | 4.5
| 2*(12*1,4) |  | 33.6
| 7,65*1 |  | 7.65
| 2,5*1 |  | 2.5
| 1,5*1 |  | 1.5
Použití figury:
712363512 | Provedení povlak krytiny mechanicky kotvenou do trapézu TI tl přes 140 do 200 mm krajní pole, budova v do 18 m | m2 | 49.75
VV0030 | Výkaz (30) |  | 343.31
| 293,560"střešní plášť 2.NP" |  | 293.56
| "markýzy stříšky" |  | 0
| 3*1,5 |  | 4.5
| 2*(12*1,4) |  | 33.6
| 7,65*1 |  | 7.65
| 2,5*1 |  | 2.5
| 1,5*1 |  | 1.5
Použití figury:
712391171 | Provedení povlakové krytiny střech do 10° podkladní textilní vrstvy | m2 | 343.31
VV0031 | Výkaz (31) |  | 33.59
| "markýzy" |  | 0
| (16,780+16,810) |  | 33.59
VV0032 | Výkaz (32) |  | 193.61
| "1.NP" |  | 0
| (2,785+2,785+2,785+32,785+2,760)*2,65 |  | 116.335
| "odpočet otvorů" |  | 0
| -6*(0,9*2,02) |  | -10.908
| -1*(1*2,02) |  | -2.02
| "2.NP" |  | 0
| (2,797+1,850+2,797+3,553+1,500+2,810+14,833+4,468+2,785)*2,65 |  | 99.091
| "odpočet otvorů" |  | 0
| -1*(0,8*2,02) |  | -1.616
| -4*(0,9*2,02) |  | -7.272
Použití figury:
763111326 | SDK příčka tl 125 mm profil CW+UW 100 desky 1xDF 12,5 s izolací EI 45 Rw do 51 dB | m2 | 193.61
VV0033 | Výkaz (33) |  | 464.106
| "vnitřní stěna mezi moduly O075" |  | 0
| "1.NP" |  | 0
| (6,338+6,353+6,325+6,338+6,325+6,333+6,338+6,338+6,338+6,334+6,338+6,338+6,338+6,338+6,338+6,338)*2,65 |  | 268.678
| "odpočet otvorů" |  | 0
| -4*(0,9*2,02) |  | -7.272
| "2.NP" |  | 0
| (7,650+7,651+6,338+6,353+6,337+6,334+6,314+6,338+6,338+6,338+7,651+7,651)*2,65 |  | 215.426
| "odpočet otvorů" |  | 0
| -7*(0,9*2,02) |  | -12.726
Použití figury:
763121423 | SDK stěna předsazená tl 87,5 mm profil CW+UW 75 deska 1xDF 12,5 s izolací EI 30 Rw do 12 dB | m2 | 464.106
VV0034 | Výkaz (34) |  | 15.992
| "V150" |  | 0
| "1.NP" |  | 0
| (2,822+1,718)*2,65 |  | 12.031
| "odpočet otvorů" |  | 0
| -0,8*2,085 |  | -1.668
| "2.NP" |  | 0
| 2,810*2,65 |  | 7.447
| "odpočet otvorů" |  | 0
| -0,9*2,02 |  | -1.818
Použití figury:
763111327 | SDK příčka tl 175 mm profil CW+UW 150 desky 1xDF 12,5 s izolací EI 45 Rw do 51 dB | m2 | 15.992
VV0035 | Výkaz (35) |  | 25.369
| "V050" |  | 0
| "1.NP" |  | 0
| (4,782+1,735+2,826)*2,65 |  | 24.759
| "odpdočet otvorů" |  | 0
| -0,8*2,02*2 |  | -3.232
| -0,9*2,02 |  | -1.818
| "2.NP" |  | 0
| 2,822*2,65 |  | 7.478
| "odpočet otvorů" |  | 0
| -0,9*2,02 |  | -1.818
Použití figury:
763111321 | SDK příčka tl 75 mm profil CW+UW 50 desky 1xDF 12,5 s izolací EI 45 Rw do 46 dB | m2 | 25.369
VV0036 | Výkaz (36) |  | 12.95
| "V075" |  | 0
| "1.NP" |  | 0
| 2,799*2,65 |  | 7.417
| "2.NP" |  | 0
| 2,088*2,65 |  | 5.533
Použití figury:
763111323 | SDK příčka tl 100 mm profil CW+UW 75 desky 1xDF 12,5 s izolací EI 45 Rw do 49 dB | m2 | 12.95
VV0037 | Výkaz (37) |  | 91.735
| "I050" |  | 0
| "1.NP" |  | 0
| (1,900+1,950+2,012+3,010+2,408+3,200+1,747+0,913+0,910+0,910+1,578+1,572+0,826+1,056)*2,65 |  | 63.579
| "2.NP" |  | 0
| (2,628+1,850+0,910+0,910+1,565+1,565+1,197)*2,65 |  | 28.156
Použití figury:
763121431 | SDK stěna předsazená tl 62,5 mm profil CW+UW 50 deska 1xDFH2 12,5 s izolací EI 30 Rw do 12 dB | m2 | 91.735
VV0038 | Výkaz (38) |  | 26.5
| "G020F" |  | 0
| "1.NP" |  | 0
| 7,000*2,65 |  | 18.55
| "2.NP" |  | 0
| 3,000*2,65 |  | 7.95
Použití figury:
763164735 | SDK obklad kcí uzavřeného tvaru š do 1,6 m desky 1xDF 12,5 | m | 26.5
VV0039 | Výkaz (39) |  | 13.25
| "G020F" |  | 0
| "1.NP" |  | 0
| 2,000*2,65 |  | 5.3
| "2.NP" |  | 0
| 3,000*2,65 |  | 7.95
Použití figury:
763164635 | SDK obklad kcí tvaru U š do 1,2 m desky 1xDF 12,5 | m | 13.25
VV0040 | Výkaz (40) |  | 13.03
| "G050F" |  | 0
| "1.NP" |  | 0
| (0,520+0,520+0,515+0,520+0,520+0,397)*2,65 |  | 7.929
| "2.NP" |  | 0
| (0,393+0,466+0,520+0,546)*2,65 |  | 5.101
Použití figury:
763121421 | SDK stěna předsazená tl 62,5 mm profil CW+UW 50 deska 1xDF 12,5 s izolací EI 30 | m2 | 13.03
VV0041 | Výkaz (41) |  | 46.311
| "1.NP" |  | 0
| (2,012+1,500+2,449+2,936+1,100+2,823+0,923)*2,65 |  | 36.419
| "2.NP" |  | 0
| (2,823+0,910)*2,65 |  | 9.892
Použití figury:
763411111 | Sanitární příčky do mokrého prostředí, desky s HPL - laminátem tl 13 mm | m2 | 46.311
VV0042 | Výkaz (42) |  | 9
| 7,000"1.NP" |  | 7
| 2,000"2.NP" |  | 2
Použití figury:
763411121 | Dveře sanitárních příček, desky s HPL - laminátem tl 13 mm, š do 800 mm, v do 2000 mm | kus | 9
VV0043 | Výkaz (43) |  | 17.683
| "SKP" |  | 0
| 6,673*2,65 |  | 17.683
Použití figury:
767154110 | Montáž mobilní příčky závěsné v do 3 m modulu plného tl 100 mm | m2 | 17.683
VV0044 | Výkaz (44) |  | 6.673
| 6,673 |  | 6.673
Použití figury:
767154210 | Montáž závěsného systému v do 0,5 m pro příčky mobilní závěsné | m | 6.673
VV0045 | Výkaz (45) |  | 323.949
| "O100" |  | 0
| "1.NP" |  | 0
| (62,118+4,799)*3 |  | 200.751
| "odpočet otvorů" |  | 0
| -0,9*2,07*3 |  | -5.589
| -0,8*2,07*3 |  | -4.968
| -2,4*0,6*9 |  | -12.96
| -2,3*0,6 |  | -1.38
| -1,2*1,2 |  | -1.44
| -1,4*1,2 |  | -1.68
| -0,6*1,2*2 |  | -1.44
| -1,8*2,07 |  | -3.726
| "2.NP" |  | 0
| (7,238+42,239+4,818)*2,85 |  | 154.741
| "odpočet otvorů" |  | 0
| -1,4*1,2*4 |  | -6.72
| -2,4*0,6*5 |  | -7.2
| -0,6*1,2*2 |  | -1.44
| "O200" |  | 0
| "2.NP" |  | 0
| (12,088+11,912)*2,85 |  | 68.4
| "odpočet otvorů" |  | 0
| -2*4*2,57*2,5 |  | -51.4
Použití figury:
763121425 | SDK stěna předsazená tl 112,5 mm profil CW+UW 100 deska 1xDF 12,5 s izolací EI 30 Rw do 12 dB | m2 | 323.949
VV0046 | Výkaz (46) |  | 17
| "O200 - druhá vrstva" |  | 0
| (12,088+11,912)*2,85 |  | 68.4
| "odpočet otvorů" |  | 0
| -2*4*2,57*2,5 |  | -51.4
Použití figury:
713132311 | Montáž izolace tepelné do roštu jednosměrného svislého výšky do 6 m | m2 | 17
VV0047 | Výkaz (47) |  | 401
| "fasáda O100 + O200" |  | 0
| (140,130+62,600+62,570+240,040) |  | 505.34
| "odpočet otvorů" |  | 0
| -(2,300+0,730+0,730+1,670+1,660+4,250+6,510+6,510+6,510+6,510+0,730+0,730+2,300+2,630+2,630+2,760+6,510+6,510+6,510+6,510+1,670+1,380+1,380+1,380+1,380+1,380+1,380+1,380+1,380+1,380+1,330+1,430+2,060+1,670+1,670+1,370+1,370+1,380+1,370+1,400) |  | -104.34
Použití figury:
342151112 | Montáž opláštění stěn ocelových kcí ze sendvičových panelů šroubovaných budov v přes 6 do 12 m | m2 | 401
VV0048 | Výkaz (48) |  | 95.33
| "makrolonová stěna" |  | 0
| (33,170+62,160) |  | 95.33
Použití figury:
342251124 | Montáž stěn ze sklolaminátových desek komůrkových na ocelovou kci | m2 | 95.33
VV0049 | Výkaz (49) |  | 12.126
| "vnitřní schodiště" |  | 0
| (2,864+3,199)*2 |  | 12.126
VV0050 | Výkaz (50) |  | 288.376
| "1.NP" |  | 0
| (2,785+2,785+2,785+32,785+2,760+6,338+6,353+6,325+6,338+6,325+6,333+6,338+6,338+6,338+6,334+6,338+6,338+6,338+6,338+6,338+6,338+2,822+1,718+4,782+1,735+2,826+2,799) |  | 161.97
| "2.NP" |  | 0
| (2,797+1,850+2,797+3,553+1,500+2,810+14,833+4,468+2,785+7,650+7,651+6,338+6,353+6,337+6,334+6,314+6,338+6,338+6,338+7,651+7,651+2,810+2,822+2,088) |  | 126.406
Použití figury:
763111718 | SDK příčka úprava styku příčky a podhledu separační páskou a akrylátem (oboustranně) | m | 288.376
VV0051 | Výkaz (51) |  | 199.746
| "1.NP" |  | 0
| (1,900+1,950+2,012+3,010+2,408+3,200+1,747+0,913+0,910+0,910+1,578+1,572+0,826+1,056+7,000+2,000+0,520+0,520+0,515+0,520+0,520+0,397+62,118+4,799) |  | 102.901
| "2.NP" |  | 0
| (2,628+1,850+0,910+0,910+1,565+1,565+1,197+3,000+3,000+0,393+0,466+0,520+0,546+7,238+42,239+4,818+12,088+11,912) |  | 96.845
Použití figury:
763121715 | SDK stěna předsazená úprava styku stěny a podhledu separační páskou a akrylátem | m | 199.746
VV0052 | Výkaz (52) |  | 27
| 14,000"1.NP" |  | 14
| 13,000"2.NP" |  | 13
Použití figury:
763181420 | Ztužující výplň otvoru pro dveře s UA a UW profilem pro příčky do 2,80 m | kus | 27
VV0053 | Výkaz (53) |  | 67.67
| "1.NP" |  | 0
| (5,130+5,000+4,870+7,980+6,850+1,400+2,950+9,800+6,130) |  | 50.11
| "2.NP" |  | 0
| (9,800+6,120+1,640) |  | 17.56
VV0054 | Výkaz (54) |  | 455.32
| "1.NP" |  | 0
| (59,210+4,120+35,440+11,780+35,440+35,440+17,010+11,970+4,610) |  | 215.02
| "2.NP" |  | 0
| (37,860+3,940+3,340+16,990+12,960+35,440+35,440+13,370+7,150+1,990+22,820+49,000) |  | 240.3
Použití figury:
763131431 | SDK podhled deska 1xDF 12,5 bez izolace dvouvrstvá spodní kce profil CD+UD REI do 90 | m2 | 455.32
VV0055 | Výkaz (55) |  | 522.99
| "1.NP" |  | 0
| (59,210+4,120+5,130+5,000+4,870+35,440+7,980+6,850+11,780+1,400+2,950+35,440+9,800+6,130+35,440+17,010+11,970+4,610) |  | 265.13
| "2.NP" |  | 0
| (37,860+3,940+3,340+16,990+12,960+35,440+9,800+6,120+35,440+13,370+7,150+1,990+1,640+22,820+49,000) |  | 257.86
Použití figury:
763131714 | SDK podhled základní penetrační nátěr | m2 | 522.99
763131751 | Montáž parotěsné zábrany do SDK podhledu | m2 | 522.99
763131752 | Montáž jedné vrstvy tepelné izolace do SDK podhledu | m2 | 522.99
VV0056 | Výkaz (56) |  | 5.03
| (1,400+1,990+1,640) |  | 5.03
Použití figury:
763131761 | Příplatek k SDK podhledu za plochu do 3 m2 jednotlivě | m2 | 5.03
VV0057 | Výkaz (57) |  | 78.63
| "1.NP" |  | 0
| (5,130+5,000+4,870+6,850+6,130+11,970) "R10" |  | 39.95
| (7,980+9,800) "R11" |  | 17.78
| "2.NP" |  | 0
| (3,340+6,120+1,640) "R10" |  | 11.1
| 9,800"R11" |  | 9.8
Použití figury:
771111011 | Vysátí podkladu před pokládkou dlažby | m2 | 78.63
771121011 | Nátěr penetrační na podlahu | m2 | 78.63
771574414 | Montáž podlah keramických hladkých lepených cementovým flexibilním lepidlem přes 4 do 6 ks/m2 | m2 | 78.63
771592011 | Čištění vnitřních ploch podlah nebo schodišť po položení dlažby chemickými prostředky | m2 | 78.63
VV0058 | Výkaz (58) |  | 48.677
| "1.NP" |  | 0
| (17,833+14,270)*0,9 |  | 28.893
| "2.NP" |  | 0
| (7,970+14,012)*0,9 |  | 19.784
Použití figury:
771474112 | Montáž soklů z dlaždic keramických rovných lepených cementovým flexibilním lepidlem v přes 65 do 90 mm | m | 48.677
VV0059 | Výkaz (59) |  | 28.98
| "1.NP" |  | 0
| (7,980+1,400+9,800) "sprchy" |  | 19.18
| "2.NP" |  | 0
| 9,800"sprchy" |  | 9.8
Použití figury:
771591112 | Izolace pod dlažbu nátěrem nebo stěrkou ve dvou vrstvách | m2 | 28.98
VV0060 | Výkaz (60) |  | 126.163
| "1.NP" |  | 0
| (9,125+9,025+8,925+11,670+10,638+14,361+10,279+14,270) |  | 88.293
| "2.NP" |  | 0
| (7,970+14,354+10,266+5,280) |  | 37.87
Použití figury:
771591115 | Podlahy spárování silikonem | m | 126.163
VV0061 | Výkaz (61) |  | 45.305
| "1.NP" |  | 0
| (11,670+4,920+14,361) |  | 30.951
| "2.NP" |  | 0
| 14,354 |  | 14.354
Použití figury:
771591264 | Izolace těsnícími pásy mezi podlahou a stěnou | m | 45.305
VV0062 | Výkaz (62) |  | 408.92
| "1.NP" |  | 0
| (59,210+4,120+35,440+11,780+1,400+2,950+35,440+35,440+17,010+4,610) |  | 207.4
| "2.NP" |  | 0
| (37,860+3,940+16,990+12,960+35,440+13,370+7,150+1,990+22,820+49,000) |  | 201.52
Použití figury:
776111311 | Vysátí podkladu povlakových podlah | m2 | 408.92
776121321 | Neředěná penetrace savého podkladu povlakových podlah | m2 | 408.92
776141121 | Stěrka podlahová nivelační pro vyrovnání podkladu povlakových podlah pevnosti 30 MPa tl do 3 mm | m2 | 408.92
776221111 | Lepení pásů z PVC standardním lepidlem | m2 | 408.92
776991121 | Základní čištění nově položených podlahovin vysátím a setřením vlhkým mopem | m2 | 408.92
VV0063 | Výkaz (63) |  | 407.395
| "1.NP" |  | 0
| (81,438+8,505+23,820+17,833+4,920+6,870+23,820+23,820+17,820+8,885)*0,9 |  | 195.958
| "2.NP" |  | 0
| (55,281+8,385+17,770+15,020+23,820+23,820+15,139+14,012+5,852+22,496+33,335)*0,9 |  | 211.437
Použití figury:
776411111 | Montáž obvodových soklíků výšky do 80 mm | m | 407.395
VV0064 | Výkaz (64) |  | 218.468
| "1.NP" |  | 0
| (8,150+8,050+7,875+9,785+0,265+9,728+6,135+4,150+9,439+1,162+1,120+9,520+1,070)*2,1 |  | 160.543
| "2.NP" |  | 0
| 2,740*0,3 |  | 0.822
| (4,577+9,438+1,162+9,550+1,153+1,312)*2,1 |  | 57.103
Použití figury:
781111011 | Ometení (oprášení) stěny při přípravě podkladu | m2 | 218.468
781121011 | Nátěr penetrační na stěnu | m2 | 218.468
781472214 | Montáž obkladů keramických hladkých lepených cementovým flexibilním lepidlem přes 4 do 6 ks/m2 | m2 | 218.468
781495211 | Čištění vnitřních ploch stěn po provedení obkladu chemickými prostředky | m2 | 218.468
VV0065 | Výkaz (65) |  | 665.357
| 95,051*7 |  | 665.357
Použití figury:
941211111 | Montáž lešení řadového rámového lehkého zatížení do 200 kg/m2 š od 0,6 do 0,9 m v do 10 m | m2 | 665.357
941211811 | Demontáž lešení řadového rámového lehkého zatížení do 200 kg/m2 š od 0,6 do 0,9 m v do 10 m | m2 | 665.357
VV0066 | Výkaz (66) |  | 95.051
| 95,051 |  | 95.051
Použití figury:
944121111 | Montáž ochranného zábradlí dílcového na vnějších stranách objektů odkloněného od svislice do 15° | m | 95.051
944121811 | Demontáž ochranného zábradlí dílcového na vnějších stranách objektů odkloněného od svislice do 15° | m | 95.051
VV0067 | Výkaz (67) |  | 522.99
| "1.NP" |  | 0
| (59,210+4,120+5,130+5,000+4,870+35,440+7,980+6,850+11,780+1,400+2,950+35,440+9,800+6,130+35,440+17,010+11,970+4,610) |  | 265.13
| "2.NP" |  | 0
| (37,860+3,940+3,340+16,990+12,960+35,440+9,800+6,120+35,440+13,370+7,150+1,990+1,640+22,820+49,000) |  | 257.86
Použití figury:
949101111 | Lešení pomocné pro objekty pozemních staveb s lešeňovou podlahou v do 1,9 m zatížení do 150 kg/m2 | m2 | 522.99
952901111 | Vyčištění budov bytové a občanské výstavby při výšce podlaží do 4 m | m2 | 522.99
VV0068 | Výkaz (68) |  | 264.061
| (6,460+3,596+3,590+5,190+5,180+8,260+10,210+10,210+10,210+10,210+3,590+3,580+6,460+6,760+6,760+6,888+10,210+10,210+10,210+10,210+5,190+5,987+5,971+5,991+5,990+5,991+5,973+5,990+5,990+5,990+5,790+4,780+6,220+5,190+5,190+5,960+5,950+5,990+5,952+5,982) |  | 264.061
Použití figury:
767627306 | Připojovací spára oken a stěn parotěsnou páskou interiérovou | m | 264.061
767627307 | Připojovací spára oken a stěn paropropustnou páskou exteriérovou | m | 264.061