## Krycí list rozpočtu
Krycí list slepého rozpočtu
Název stavby: |  | Stavební úpravy bytu č. 8 v bytovém domě č.p. 592 na ul. 9. Května v Bohumíně |  | Objednatel: | Město Bohumín |  | IČ/DIČ: | 00297569/
Druh stavby: |  | Stavební úpravy, byt 4+kk určen k bydlení |  | Projektant: | Korbiel s.r.o. |  | IČ/DIČ: | 05673151/
Lokalita: |  | 9. Května 592, 735 81 Bohumín, k.ú. Nový Bohumín |  | Zhotovitel: |  |  | IČ/DIČ:
Začátek výstavby: |  |  |  | Konec výstavby: |  |  | Položek: | 208
JKSO: |  | 8035912 |  | Zpracoval: | Ing. Karel Korbiel |  | Datum: | 17.01.2019
Rozpočtové náklady v Kč
A | Základní rozpočtové náklady |  | B | Doplňkové náklady |  | C | Náklady na umístění stavby (NUS)
HSV | Dodávky | 0 | Práce přesčas |  | 0 | Zařízení staveniště |  | 0
| Montáž | 0 | Bez pevné podl. |  | 0 | Mimostav. doprava |  | 0
PSV | Dodávky | 0 | Kulturní památka |  | 0 | Územní vlivy |  | 0
| Montáž | 0 |  |  |  | Provozní vlivy |  | 0
"M" | Dodávky | 0 |  |  |  | Ostatní |  | 0
| Montáž | 0 |  |  |  | NUS z rozpočtu |  | 0
Ostatní materiál |  | 0
Přesun hmot a sutí |  | 0
ZRN celkem |  | 0 | DN celkem |  | 0 | NUS celkem |  | 0
|  |  | DN celkem z obj. |  | 0 | NUS celkem z obj. |  | 0
ORN celkem
[6 empty] | ORN celkem z obj. |  | 0
Základ 0% |  | 0
Základ 15% |  | 0 | DPH 15% |  | 0 | Celkem bez DPH |  | 0
Základ 21% |  | 0 | DPH 21% |  | 0 | Celkem včetně DPH |  | 0
Projektant |  |  | Objednatel |  |  | Zhotovitel
Datum, razítko a podpis |  |  | Datum, razítko a podpis |  |  | Datum, razítko a podpis
Poznámka:

## Stavební rozpočet
Slepý stavební rozpočet
Název stavby: |  | Stavební úpravy bytu č. 8 v bytovém domě č.p. 592 na ul. 9. Května v Bohumíně | Doba výstavby: |  |  | Objednatel: | Město Bohumín
Druh stavby: |  | Stavební úpravy, byt 4+kk určen k bydlení | Začátek výstavby: |  |  | Projektant: | Korbiel s.r.o.
Lokalita: |  | 9. Května 592, 735 81 Bohumín, k.ú. Nový Bohumín | Konec výstavby: |  |  | Zhotovitel:
JKSO: |  | 8035912 | Zpracováno dne: | 17.01.2019 |  | Zpracoval: | Ing. Karel Korbiel
Č | Kód | Zkrácený popis |  | M.j. | Množství | Jednot. | Náklady (Kč) |  |  | Cenová
|  | Rozměry |  |  |  | cena (Kč) | Dodávka | Montáž | Celkem | soustava | Přesuny | Typ skupiny | HSV mat | HSV prac | PSV mat | PSV prac | Mont mat | Mont prac | Ostatní mat. | [21 empty] | MAT | WORK | CELK
|  | Stavební část |  |  |  |  | 0 | 0 | 0
| 31 | Zdi podpěrné a volné |  |  |  |  | 0 | 0 | 0 | [10 empty] | SO-01 | [7 empty] | 0 | 0 | 0
1 | 317167121R00 | Překlad Heluz plochý 11,5/7,1/100 cm |  | kus | 3 | 0 | 0 | 0 | 0 | RTS II / 2018 | 0 |  | 0 | 0 | 0 | 0 | 0 | 0 | 0 | SO-01 | 0 | 0 | 0 | 15 | 0 | 0 | 1 |  |  |  | 0 | 0 | 0 | 31_ | SO-01_3_ | SO-01_ | 0 | 0 | 0 | 14 | 0 | 0 | 0
|  | 3 Osazení překladu |  |  | 3
2 | 317167122R00 | Překlad Heluz plochý 11,5/7,1/125 cm |  | kus | 5 | 0 | 0 | 0 | 0 | RTS II / 2018 | 0 |  | 0 | 0 | 0 | 0 | 0 | 0 | 0 | SO-01 | 0 | 0 | 0 | 15 | 0 | 0 | 1 |  |  |  | 0 | 0 | 0 | 31_ | SO-01_3_ | SO-01_ | 0 | 0 | 0 | 16 | 0 | 0 | 0
|  | 5 Osazení překladu |  |  | 5
3 | 317167124R00 | Překlad Heluz plochý 11,5/7,1/175 cm |  | kus | 1 | 0 | 0 | 0 | 0 | RTS II / 2018 | 0 |  | 0 | 0 | 0 | 0 | 0 | 0 | 0 | SO-01 | 0 | 0 | 0 | 15 | 0 | 0 | 1 |  |  |  | 0 | 0 | 0 | 31_ | SO-01_3_ | SO-01_ | 0 | 0 | 0 | 18 | 0 | 0 | 0
|  | 1 Osazení překladu |  |  | 1
| 34 | Stěny a příčky |  |  |  |  | 0 | 0 | 0 | [10 empty] | SO-01 | [7 empty] | 0 | 0 | 0
4 | 342013122RT2 | Příčka SDK tl.100 mm,ocel.kce,2x oplášť.,RF 12,5mm |  | m2 | 11.935 | 0 | 0 | 0 | 0 | RTS II / 2018 | 0 |  | 0 | 0 | 0 | 0 | 0 | 0 | 0 | SO-01 | 0 | 0 | 0 | 15 | 0 | 0 | 1 |  |  |  | 0 | 0 | 0 | 34_ | SO-01_3_ | SO-01_ | 0 | 0 | 0 | 21 | 0 | 0 | 0
|  | (1,8+2,05)*3,1 Nové SDK příčky standard |  |  | 11.935
5 | 342256253RT3 | Příčka z tvárnic pórobetonových PORFIX tl. 100 mm |  | m2 | 7.0355 | 0 | 0 | 0 | 0 | RTS II / 2018 | 0 |  | 0 | 0 | 0 | 0 | 0 | 0 | 0 | SO-01 | 0 | 0 | 0 | 15 | 0 | 0 | 1 |  |  |  | 0 | 0 | 0 | 34_ | SO-01_3_ | SO-01_ | 0 | 0 | 0 | 23 | 0 | 0 | 0
|  | 0,75*2,17+0,4*2,02+0,7*1,1+0,4*2,5+0,65*2 Dozdívky SS příček |  |  | 5.5055
|  | (0,75*0,9)*2+0,2*0,9 Dozdívky nik |  |  | 1.53
6 | 342261211RT3MB | Příčka SDK ocel.kce, 2x oplášť. tl.100 mm, akustická |  | m2 | 26.3779 | 0 | 0 | 0 | 0 | RTS II / 2018 | 0 |  | 0 | 0 | 0 | 0 | 0 | 0 | 0 | SO-01 | 0 | 0 | 0 | 15 | 0 | 0 | 1 |  |  |  | 0 | 0 | 0 | 34_ | SO-01_3_ | SO-01_ | 0 | 0 | 0 | 26 | 0 | 0 | 0
|  | (2,009+2,75+0,9+2,85)*3,1 |  |  | 26.3779
| 41 | Stropy a stropní konstrukce (pro pozemní stavby) |  |  |  |  | 0 | 0 | 0 | [10 empty] | SO-01 | [7 empty] | 0 | 0 | 0
7 | 413122011R00 | Montáž trámů, průvlaků apod., vodorovných do 3,0 t |  | kus | 1 | 0 | 0 | 0 | 0 | RTS II / 2018 | 0 |  | 0 | 0 | 0 | 0 | 0 | 0 | 0 | SO-01 | 0 | 0 | 0 | 15 | 0 | 0 | 1 |  |  |  | 0 | 0 | 0 | 41_ | SO-01_4_ | SO-01_ | 0 | 0 | 0 | 29 | 0 | 0 | 0
|  | 1 Montáž trámu pod SDK příčku |  |  | 1
8 | 60515242 | Dřevěný hranol 14x18 délka 300-600 cm |  | m3 | 0.126 | 0 | 0 | 0 | 0 | RTS II / 2018 | 0 |  | 0 | 0 | 0 | 0 | 0 | 0 | 0 | SO-01 | 0 | 0 | 0 | 15 | 0 | 0 | 1 |  |  |  | 0 | 0 | 0 | 41_ | SO-01_4_ | SO-01_ | 0 | 0 | 0 | 31 | 0 | 0 | 0
|  | 0,14*0,18*5 |  |  | 0.126
| 60 | Omítky ze suchých směsí |  |  |  |  | 0 | 0 | 0 | [10 empty] | SO-01 | [7 empty] | 0 | 0 | 0
9 | 602011141R00 | Štuk na stěnách vnitřní Cemix 033, ručně |  | m2 | 482.715 | 0 | 0 | 0 | 0 | RTS II / 2018 | 0 |  | 0 | 0 | 0 | 0 | 0 | 0 | 0 | SO-01 | 0 | 0 | 0 | 15 | 0 | 0 | 1 |  |  |  | 0 | 0 | 0 | 60_ | SO-01_6_ | SO-01_ | 0 | 0 | 0 | 34 | 0 | 0 | 0
|  | (3,2*2+5*2+3,85*2+5*2+5,25*2+5*2+4*2+4,35*2+2,75*2+3*2)*3,1 Provedení štukových omítek stěn |  |  | 256.68
|  | (1,3*2+1,8*2+5,45*2+3,15*2+1,575*2+1*2+2,05*2+1,8*2)*3,1 |  |  | 112.375
|  | 113,66 Provedení štukových omítek stropů |  |  | 113.66
| 63 | Podlahy a podlahové konstrukce |  |  |  |  | 0 | 0 | 0 | [10 empty] | SO-01 | [7 empty] | 0 | 0 | 0
10 | 631551111R00 | Doplnění násypů struskou o ploše do 2 m2 |  | m3 | 0.098 | 0 | 0 | 0 | 0 | RTS II / 2018 | 0 |  | 0 | 0 | 0 | 0 | 0 | 0 | 0 | SO-01 | 0 | 0 | 0 | 15 | 0 | 0 | 1 |  |  |  | 0 | 0 | 0 | 63_ | SO-01_6_ | SO-01_ | 0 | 0 | 0 | 39 | 0 | 0 | 0
|  | 5*0,14*0,14 Doplnění násypu okolo nové SDK příčky |  |  | 0.098
11 | 763614142RT6MB | M.podlahy z desek do tl.12 mm, P+D, lepením |  | m2 | 114.36 | 0 | 0 | 0 | 0 | RTS II / 2018 | 0 |  | 0 | 0 | 0 | 0 | 0 | 0 | 0 | SO-01 | 0 | 0 | 0 | 15 | 0 | 0 | 1 |  |  |  | 0 | 0 | 0 | 63_ | SO-01_6_ | SO-01_ | 0 | 0 | 0 | 41 | 0 | 0 | 0
|  | 113,66+5*0,14 Podlahová plocha + zapravení SS podlahy okolo SDK příčky |  |  | 114.36
| 64 | Výplně otvorů |  |  |  |  | 0 | 0 | 0 | [10 empty] | SO-01 | [7 empty] | 0 | 0 | 0
12 | 642942111RT4 | Osazení zárubní dveřních ocelových, pl. do 2,5 m2 |  | kus | 3 | 0 | 0 | 0 | 0 | RTS II / 2018 | 0 |  | 0 | 0 | 0 | 0 | 0 | 0 | 0 | SO-01 | 0 | 0 | 0 | 15 | 0 | 0 | 1 |  |  |  | 0 | 0 | 0 | 64_ | SO-01_6_ | SO-01_ | 0 | 0 | 0 | 44 | 0 | 0 | 0
|  | 3 800/1970 |  |  | 3
13 | 642942111RT3 | Osazení zárubní dveřních ocelových, pl. do 2,5 m2 |  | kus | 3 | 0 | 0 | 0 | 0 | RTS II / 2018 | 0 |  | 0 | 0 | 0 | 0 | 0 | 0 | 0 | SO-01 | 0 | 0 | 0 | 15 | 0 | 0 | 1 |  |  |  | 0 | 0 | 0 | 64_ | SO-01_6_ | SO-01_ | 0 | 0 | 0 | 46 | 0 | 0 | 0
|  | 3 700/1970 |  |  | 3
14 | 642942111RT5 | Osazení zárubní dveřních ocelových, pl. do 2,5 m2 |  | kus | 1 | 0 | 0 | 0 | 0 | RTS II / 2018 | 0 |  | 0 | 0 | 0 | 0 | 0 | 0 | 0 | SO-01 | 0 | 0 | 0 | 15 | 0 | 0 | 1 |  |  |  | 0 | 0 | 0 | 64_ | SO-01_6_ | SO-01_ | 0 | 0 | 0 | 48 | 0 | 0 | 0
|  | 1 900/1970 |  |  | 1
15 | 642942212RT201 | Osazení zárubně do sádrokarton. příčky tl. 100 mm |  | kus | 2 | 0 | 0 | 0 | 0 | RTS II / 2018 | 0 |  | 0 | 0 | 0 | 0 | 0 | 0 | 0 | SO-01 | 0 | 0 | 0 | 15 | 0 | 0 | 1 |  |  |  | 0 | 0 | 0 | 64_ | SO-01_6_ | SO-01_ | 0 | 0 | 0 | 50 | 0 | 0 | 0
|  | 2 800/1970 |  |  | 2
16 | 610991111R00 | Zakrývání výplní vnitřních otvorů |  | m2 | 20.295 | 0 | 0 | 0 | 0 | RTS II / 2018 | 0 |  | 0 | 0 | 0 | 0 | 0 | 0 | 0 | SO-01 | 0 | 0 | 0 | 15 | 0 | 0 | 1 |  |  |  | 0 | 0 | 0 | 64_ | SO-01_6_ | SO-01_ | 0 | 0 | 0 | 52 | 0 | 0 | 0
|  | 0,5*1*2+1,4*2,05+1,65*1,5+1,35*1,5*3+1,05*1,5+2,1*1,5+2,1*1,5 |  |  | 20.295
17 | 998011002R00 | Přesun hmot pro budovy zděné výšky do 12 m |  | t | 1.531 | 0 | 0 | 0 | 0 | RTS II / 2018 | 0 |  | 0 | 0 | 0 | 0 | 0 | 0 | 0 | SO-01 | 0 | 0 | 0 | 15 | 0 | 0 | 5 |  |  |  | 0 | 0 | 0 | 64_ | SO-01_6_ | SO-01_ | 0 | 0 | 0 | 54 | 0 | 0 | 0
| 711 | Izolace proti vodě |  |  |  |  | 0 | 0 | 0 | [10 empty] | SO-01 | [7 empty] | 0 | 0 | 0
18 | 711212002RW1 | Hydroizolační povlak - nátěr nebo stěrka |  | m2 | 28.83 | 0 | 0 | 0 | 0 | RTS II / 2018 | 0 |  | 0 | 0 | 0 | 0 | 0 | 0 | 0 | SO-01 | 0 | 0 | 0 | 15 | 0 | 0 | 7 |  |  |  | 0 | 0 | 0 | 711_ | SO-01_71_ | SO-01_ | 0 | 0 | 0 | 56 | 0 | 0 | 0
|  | (1,8*2+2,85*2)*3,1 Provedení HI stěrky v koupelně |  |  | 28.83
19 | 711212000R00 | Penetrace podkladu pod hydroizolační nátěr,vč.dod. |  | m2 | 26.195 | 0 | 0 | 0 | 0 | RTS II / 2018 | 0 |  | 0 | 0 | 0 | 0 | 0 | 0 | 0 | SO-01 | 0 | 0 | 0 | 15 | 0 | 0 | 7 |  |  |  | 0 | 0 | 0 | 711_ | SO-01_71_ | SO-01_ | 0 | 0 | 0 | 58 | 0 | 0 | 0
|  | (1,8*2+2,85+2)*3,1 Penetrace pod HI stěrku |  |  | 26.195
20 | 28355130 | Páska hydroizolační Baumit š. 120 mm vnitřní roh |  | kus | 7.7 | 0 | 0 | 0 | 0 | RTS II / 2018 | 0 |  | 0 | 0 | 0 | 0 | 0 | 0 | 0 | SO-01 | 0 | 0 | 0 | 15 | 0 | 0 | 7 |  |  |  | 0 | 0 | 0 | 711_ | SO-01_71_ | SO-01_ | 0 | 0 | 0 | 60 | 0 | 0 | 0
|  | 2,05*2+1,8*2 HI páska v koupelně |  |  | 7.7
21 | 998711102R00 | Přesun hmot pro izolace proti vodě, výšky do 12 m |  | t | 0.097 | 0 | 0 | 0 | 0 | RTS II / 2018 | 0 |  | 0 | 0 | 0 | 0 | 0 | 0 | 0 | SO-01 | 0 | 0 | 0 | 15 | 0 | 0 | 5 |  |  |  | 0 | 0 | 0 | 711_ | SO-01_71_ | SO-01_ | 0 | 0 | 0 | 62 | 0 | 0 | 0
|  | 0,097 |  |  | 0.097
| 766 | Konstrukce truhlářské |  |  |  |  | 0 | 0 | 0 | [10 empty] | SO-01 | [7 empty] | 0 | 0 | 0
22 | 766661122R00 | Montáž dveří do zárubně,otevíravých 1kř.nad 0,8 m |  | kus | 8 | 0 | 0 | 0 | 0 | RTS II / 2018 | 0 |  | 0 | 0 | 0 | 0 | 0 | 0 | 0 | SO-01 | 0 | 0 | 0 | 15 | 0 | 0 | 7 |  |  |  | 0 | 0 | 0 | 766_ | SO-01_76_ | SO-01_ | 0 | 0 | 0 | 65 | 0 | 0 | 0
|  | 8 Vnitřní dveře |  |  | 8
23 | 61160323 | Dveře vnitřní hladké plné 80x197 buk lak ERKADO |  | kus | 5 | 0 | 0 | 0 | 0 | RTS II / 2018 | 0 |  | 0 | 0 | 0 | 0 | 0 | 0 | 0 | SO-01 | 0 | 0 | 0 | 15 | 0 | 0 | 7 |  |  |  | 0 | 0 | 0 | 766_ | SO-01_76_ | SO-01_ | 0 | 0 | 0 | 67 | 0 | 0 | 0
|  | 5 |  |  | 5
24 | 61160322 | Dveře vnitřní hladké plné 70x197 buk lak ERKADO |  | kus | 3 | 0 | 0 | 0 | 0 | RTS II / 2018 | 0 |  | 0 | 0 | 0 | 0 | 0 | 0 | 0 | SO-01 | 0 | 0 | 0 | 15 | 0 | 0 | 7 |  |  |  | 0 | 0 | 0 | 766_ | SO-01_76_ | SO-01_ | 0 | 0 | 0 | 69 | 0 | 0 | 0
|  | 3 |  |  | 3
25 | 766661122R00 | Montáž dveří do zárubně,otevíravých 1kř.nad 0,8 m |  | kus | 1 | 0 | 0 | 0 | 0 | RTS II / 2018 | 0 |  | 0 | 0 | 0 | 0 | 0 | 0 | 0 | SO-01 | 0 | 0 | 0 | 15 | 0 | 0 | 7 |  |  |  | 0 | 0 | 0 | 766_ | SO-01_76_ | SO-01_ | 0 | 0 | 0 | 71 | 0 | 0 | 0
|  | 1 Vstupní dveře |  |  | 1
26 | 61174103MB | Dveře vchodové plné 1kř. 90x197 cm |  | kus | 1 | 0 | 0 | 0 | 0 | RTS II / 2018 | 0 |  | 0 | 0 | 0 | 0 | 0 | 0 | 0 | SO-01 | 0 | 0 | 0 | 15 | 0 | 0 | 7 |  |  |  | 0 | 0 | 0 | 766_ | SO-01_76_ | SO-01_ | 0 | 0 | 0 | 73 | 0 | 0 | 0
|  | 1 Vstupní dveře |  |  | 1
27 | 998766102R00 | Přesun hmot pro truhlářské konstr., výšky do 12 m |  | t | 0.163 | 0 | 0 | 0 | 0 | RTS II / 2018 | 0 |  | 0 | 0 | 0 | 0 | 0 | 0 | 0 | SO-01 | 0 | 0 | 0 | 15 | 0 | 0 | 5 |  |  |  | 0 | 0 | 0 | 766_ | SO-01_76_ | SO-01_ | 0 | 0 | 0 | 75 | 0 | 0 | 0
|  | 0,163 |  |  | 0.163
| 771 | Podlahy z dlaždic |  |  |  |  | 0 | 0 | 0 | [10 empty] | SO-01 | [7 empty] | 0 | 0 | 0
28 | 771575105RT5 | Montáž podlah keram.,režné hladké, tmel, 15x15 cm |  | m2 | 6.71 | 0 | 0 | 0 | 0 | RTS II / 2018 | 0 |  | 0 | 0 | 0 | 0 | 0 | 0 | 0 | SO-01 | 0 | 0 | 0 | 15 | 0 | 0 | 7 |  |  |  | 0 | 0 | 0 | 771_ | SO-01_77_ | SO-01_ | 0 | 0 | 0 | 78 | 0 | 0 | 0
|  | 5,13+1,58 Koupelna, WC |  |  | 6.71
29 | 59764203 | Dlažba Taurus Granit matná 300x300x9 mm |  | m2 | 6.71 | 0 | 0 | 0 | 0 | RTS II / 2018 | 0 |  | 0 | 0 | 0 | 0 | 0 | 0 | 0 | SO-01 | 0 | 0 | 0 | 15 | 0 | 0 | 7 |  |  |  | 0 | 0 | 0 | 771_ | SO-01_77_ | SO-01_ | 0 | 0 | 0 | 80 | 0 | 0 | 0
|  | 6,71 |  |  | 6.71
30 | 998771102R00 | Přesun hmot pro podlahy z dlaždic, výšky do 12 m |  | t | 0.1507 | 0 | 0 | 0 | 0 | RTS II / 2018 | 0 |  | 0 | 0 | 0 | 0 | 0 | 0 | 0 | SO-01 | 0 | 0 | 0 | 15 | 0 | 0 | 5 |  |  |  | 0 | 0 | 0 | 771_ | SO-01_77_ | SO-01_ | 0 | 0 | 0 | 82 | 0 | 0 | 0
|  | 0,1507 |  |  | 0.1507
| 776 | Podlahy povlakové |  |  |  |  | 0 | 0 | 0 | [10 empty] | SO-01 | [7 empty] | 0 | 0 | 0
31 | 776521100RU3 | Lepení povlak.podlah z pásů PVC na Chemopren |  | m2 | 106.95 | 0 | 0 | 0 | 0 | RTS II / 2018 | 0 |  | 0 | 0 | 0 | 0 | 0 | 0 | 0 | SO-01 | 0 | 0 | 0 | 15 | 0 | 0 | 7 |  |  |  | 0 | 0 | 0 | 776_ | SO-01_77_ | SO-01_ | 0 | 0 | 0 | 85 | 0 | 0 | 0
|  | 113,66-5,13-1,58 Čistá podlaha obytných místností |  |  | 106.95
32 | 776421100RU1 | Lepení podlahových soklíků z PVC a vinylu |  | m | 76.06 | 0 | 0 | 0 | 0 | RTS II / 2018 | 0 |  | 0 | 0 | 0 | 0 | 0 | 0 | 0 | SO-01 | 0 | 0 | 0 | 15 | 0 | 0 | 7 |  |  |  | 0 | 0 | 0 | 776_ | SO-01_77_ | SO-01_ | 0 | 0 | 0 | 87 | 0 | 0 | 0
|  | 16,40-1,4-1,0-0,8-0,9-0,8 Obvod podlahy 301 |  |  | 11.5
|  | 17,62--0,9 Obvod podlahy 302 |  |  | 0
|  | 20,52-0,9 Obvod podlahy 303 |  |  | 19.62
|  | 16,02-0,8-0,9-0,9 Obvod podlahy 304 |  |  | 13.42
|  | 11,46-0,9 Obvod podlahy 305 |  |  | 10.56
|  | 6,23-0,8 Obvod podlahy 307 |  |  | 5.43
|  | 16,43-0,9 Obvod podlahy 308 |  |  | 15.53
33 | 998776102R00 | Přesun hmot pro podlahy povlakové, výšky do 12 m |  | t | 0.3943 | 0 | 0 | 0 | 0 | RTS II / 2018 | 0 |  | 0 | 0 | 0 | 0 | 0 | 0 | 0 | SO-01 | 0 | 0 | 0 | 15 | 0 | 0 | 5 |  |  |  | 0 | 0 | 0 | 776_ | SO-01_77_ | SO-01_ | 0 | 0 | 0 | 95 | 0 | 0 | 0
|  | 0,3943 |  |  | 0.3943
| 777 | Podlahy ze syntetických hmot |  |  |  |  | 0 | 0 | 0 | [10 empty] | SO-01 | [7 empty] | 0 | 0 | 0
34 | 777531025R00 | Vyrovnání podlah, samonivel. hmota Rovinal tl.5 mm |  | m2 | 6.71 | 0 | 0 | 0 | 0 | RTS II / 2018 | 0 |  | 0 | 0 | 0 | 0 | 0 | 0 | 0 | SO-01 | 0 | 0 | 0 | 15 | 0 | 0 | 7 |  |  |  | 0 | 0 | 0 | 777_ | SO-01_77_ | SO-01_ | 0 | 0 | 0 | 98 | 0 | 0 | 0
|  | 5,13+1,58 Vyrovnání podlahy na WC a v koupelně |  |  | 6.71
35 | 998777102R00 | Přesun hmot pro podlahy syntetické, výšky do 12 m |  | t | 0.06515 | 0 | 0 | 0 | 0 | RTS II / 2018 | 0 |  | 0 | 0 | 0 | 0 | 0 | 0 | 0 | SO-01 | 0 | 0 | 0 | 15 | 0 | 0 | 5 |  |  |  | 0 | 0 | 0 | 777_ | SO-01_77_ | SO-01_ | 0 | 0 | 0 | 100 | 0 | 0 | 0
|  | 0,06515 |  |  | 0.06515
| 781 | Obklady (keramické) |  |  |  |  | 0 | 0 | 0 | [10 empty] | SO-01 | [7 empty] | 0 | 0 | 0
36 | 781415016RT2 | Montáž obkladů stěn, porovin.,tmel, nad 20x25 cm |  | m2 | 17.922 | 0 | 0 | 0 | 0 | RTS II / 2018 | 0 |  | 0 | 0 | 0 | 0 | 0 | 0 | 0 | SO-01 | 0 | 0 | 0 | 15 | 0 | 0 | 7 |  |  |  | 0 | 0 | 0 | 781_ | SO-01_78_ | SO-01_ | 0 | 0 | 0 | 103 | 0 | 0 | 0
|  | 3,57*0,6 Obklad kuchyně |  |  | 2.142
|  | (9,23*2)-1,8*0,6-0,8*2 Obklad koupelna |  |  | 15.78
37 | 597813666 | Obkládačka 20x25 světle béžová lesk |  | m2 | 17.922 | 0 | 0 | 0 | 0 | RTS II / 2018 | 0 |  | 0 | 0 | 0 | 0 | 0 | 0 | 0 | SO-01 | 0 | 0 | 0 | 15 | 0 | 0 | 7 |  |  |  | 0 | 0 | 0 | 781_ | SO-01_78_ | SO-01_ | 0 | 0 | 0 | 106 | 0 | 0 | 0
|  | 3,57*0,6 Obklad kuchyně |  |  | 2.142
|  | (9,23*2)-1,8*0,6-0,8*2 Obklad koupelna |  |  | 15.78
38 | 781491001RT1 | Montáž lišt k obkladům |  | m | 16.3 | 0 | 0 | 0 | 0 | RTS II / 2018 | 0 |  | 0 | 0 | 0 | 0 | 0 | 0 | 0 | SO-01 | 0 | 0 | 0 | 15 | 0 | 0 | 7 |  |  |  | 0 | 0 | 0 | 781_ | SO-01_78_ | SO-01_ | 0 | 0 | 0 | 109 | 0 | 0 | 0
|  | 8,30 Rohová lišta |  |  | 8.3
|  | 2,0*4 Koutové lišty |  |  | 8
39 | 283424184MB | Profil obkladový PVC |  | kus | 7 | 0 | 0 | 0 | 0 | RTS II / 2018 | 0 |  | 0 | 0 | 0 | 0 | 0 | 0 | 0 | SO-01 | 0 | 0 | 0 | 15 | 0 | 0 | 7 |  |  |  | 0 | 0 | 0 | 781_ | SO-01_78_ | SO-01_ | 0 | 0 | 0 | 112 | 0 | 0 | 0
|  | 7 |  |  | 7
40 | 998781102R00 | Přesun hmot pro obklady keramické, výšky do 12 m |  | t | 0.28017 | 0 | 0 | 0 | 0 | RTS II / 2018 | 0 |  | 0 | 0 | 0 | 0 | 0 | 0 | 0 | SO-01 | 0 | 0 | 0 | 15 | 0 | 0 | 5 |  |  |  | 0 | 0 | 0 | 781_ | SO-01_78_ | SO-01_ | 0 | 0 | 0 | 114 | 0 | 0 | 0
|  | 0,28017 |  |  | 0.28017
| 784 | Malby |  |  |  |  | 0 | 0 | 0 | [10 empty] | SO-01 | [7 empty] | 0 | 0 | 0
41 | 784442001RT1 | Malba disperzní interiér.HET Klasik,výška do 3,8 m |  | m2 | 482.715 | 0 | 0 | 0 | 0 | RTS II / 2018 | 0 |  | 0 | 0 | 0 | 0 | 0 | 0 | 0 | SO-01 | 0 | 0 | 0 | 15 | 0 | 0 | 7 |  |  |  | 0 | 0 | 0 | 784_ | SO-01_78_ | SO-01_ | 0 | 0 | 0 | 117 | 0 | 0 | 0
|  | (3,2*2+5*2+3,85*2+5*2+5,25*2+5*2+4*2+4,35*2+2,75*2+3*2)*3,1 |  |  | 256.68
|  | (1,3*2+1,8*2+5,45*2+3,15*2+1,575*2+1*2+2,05*2+1,8*2)*3,1 |  |  | 112.375
|  | 113,66 |  |  | 113.66
|  | Vnitřní vodovod |  |  |  |  | 0 | 0 | 0
| 34 | Stěny a příčky |  |  |  |  | 0 | 0 | 0 | [10 empty] | SO-02 | [7 empty] | 0 | 0 | 0
42 | 342263420R00 | Osazení revizních dvířek do příček, do 0,50 m2 |  | kus | 1 | 0 | 0 | 0 | 0 | RTS II / 2018 | 0 |  | 0 | 0 | 0 | 0 | 0 | 0 | 0 | SO-02 | 0 | 0 | 0 | 15 | 0 | 0 | 1 |  |  |  | 0 | 0 | 0 | 34_ | SO-02_3_ | SO-02_ | 0 | 0 | 0 | 123 | 0 | 0 | 0
|  | 1 |  |  | 1
43 | 28349014 | Dvířka revizní plná SI 3030 rozměr 300x300 mm |  | kus | 1 | 0 | 0 | 0 | 0 | RTS II / 2018 | 0 |  | 0 | 0 | 0 | 0 | 0 | 0 | 0 | SO-02 | 0 | 0 | 0 | 15 | 0 | 0 | 1 |  |  |  | 0 | 0 | 0 | 34_ | SO-02_3_ | SO-02_ | 0 | 0 | 0 | 125 | 0 | 0 | 0
|  | 1 |  |  | 1
44 | 340238211RT2 | Zapravení drážek vodovodního potrubí |  | m2 | 1.406 | 0 | 0 | 0 | 0 | RTS II / 2018 | 0 |  | 0 | 0 | 0 | 0 | 0 | 0 | 0 | SO-02 | 0 | 0 | 0 | 15 | 0 | 0 | 1 |  |  |  | 0 | 0 | 0 | 34_ | SO-02_3_ | SO-02_ | 0 | 0 | 0 | 127 | 0 | 0 | 0
|  | 4,51*0,1 Potrubí z místnosti 304 Kuchyně - studená v. |  |  | 0.451
|  | 4,08*0,1 Potrubí z místnosti 309 Kuchyně - teplá v. |  |  | 0.408
|  | 2,66*0,1 Potrubí z místnosti 306 Koupelna - studená v. |  |  | 0.266
|  | 2,81*0,1 Potrubí z místnosti 306 Koupelna - teplá v. |  |  | 0.281
| 722 | Vnitřní vodovod |  |  |  |  | 0 | 0 | 0 | [10 empty] | SO-02 | [7 empty] | 0 | 0 | 0
45 | 722220855R00 | Demontáž armatur s jedním závitem G 2 1/2 |  | kus | 3 | 0 | 0 | 0 | 0 | RTS II / 2018 | 0 |  | 0 | 0 | 0 | 0 | 0 | 0 | 0 | SO-02 | 0 | 0 | 0 | 15 | 0 | 0 | 7 |  |  |  | 0 | 0 | 0 | 722_ | SO-02_72_ | SO-02_ | 0 | 0 | 0 | 133 | 0 | 0 | 0
|  | 3 2x umyvadlo, 1x vana |  |  | 3
46 | 726190906R00 | Odmontování kuchyňské linky s armaturou |  | kus | 1 | 0 | 0 | 0 | 0 | RTS II / 2018 | 0 |  | 0 | 0 | 0 | 0 | 0 | 0 | 0 | SO-02 | 0 | 0 | 0 | 15 | 0 | 0 | 7 |  |  |  | 0 | 0 | 0 | 722_ | SO-02_72_ | SO-02_ | 0 | 0 | 0 | 135 | 0 | 0 | 0
|  | 1 Kuchyňská linka s horními skříňkami |  |  | 1
47 | 726190904R00 | Odmontování vany |  | kus | 1 | 0 | 0 | 0 | 0 | RTS II / 2018 | 0 |  | 0 | 0 | 0 | 0 | 0 | 0 | 0 | SO-02 | 0 | 0 | 0 | 15 | 0 | 0 | 7 |  |  |  | 0 | 0 | 0 | 722_ | SO-02_72_ | SO-02_ | 0 | 0 | 0 | 137 | 0 | 0 | 0
|  | 1 Obdélníková vana |  |  | 1
48 | 725310823R00 | Demontáž dřezů 1dílných v kuchyňské sestavě |  | soubor | 1 | 0 | 0 | 0 | 0 | RTS II / 2018 | 0 |  | 0 | 0 | 0 | 0 | 0 | 0 | 0 | SO-02 | 0 | 0 | 0 | 15 | 0 | 0 | 7 |  |  |  | 0 | 0 | 0 | 722_ | SO-02_72_ | SO-02_ | 0 | 0 | 0 | 139 | 0 | 0 | 0
|  | 1 Kuchyňský dřez |  |  | 1
49 | 725110811R00 | Demontáž klozetů splachovacích |  | soubor | 1 | 0 | 0 | 0 | 0 | RTS II / 2018 | 0 |  | 0 | 0 | 0 | 0 | 0 | 0 | 0 | SO-02 | 0 | 0 | 0 | 15 | 0 | 0 | 7 |  |  |  | 0 | 0 | 0 | 722_ | SO-02_72_ | SO-02_ | 0 | 0 | 0 | 141 | 0 | 0 | 0
|  | 1 WC |  |  | 1
50 | 725210821R00 | Demontáž umyvadel bez výtokových armatur |  | soubor | 2 | 0 | 0 | 0 | 0 | RTS II / 2018 | 0 |  | 0 | 0 | 0 | 0 | 0 | 0 | 0 | SO-02 | 0 | 0 | 0 | 15 | 0 | 0 | 7 |  |  |  | 0 | 0 | 0 | 722_ | SO-02_72_ | SO-02_ | 0 | 0 | 0 | 143 | 0 | 0 | 0
|  | 2 Umyvadla v m. koupelna, WC |  |  | 2
51 | 722269112R00 | Montáž vodoměru závitového jdnovt. suchob. G3/4" |  | kus | 2 | 0 | 0 | 0 | 0 | RTS II / 2018 | 0 |  | 0 | 0 | 0 | 0 | 0 | 0 | 0 | SO-02 | 0 | 0 | 0 | 15 | 0 | 0 | 7 |  |  |  | 0 | 0 | 0 | 722_ | SO-02_72_ | SO-02_ | 0 | 0 | 0 | 145 | 0 | 0 | 0
|  | 2 |  |  | 2
52 | 38821242 | Vodoměr byt. na tepl.vodu Residia JET,DN 20, l=130 |  | kus | 1 | 0 | 0 | 0 | 0 | RTS II / 2018 | 0 |  | 0 | 0 | 0 | 0 | 0 | 0 | 0 | SO-02 | 0 | 0 | 0 | 15 | 0 | 0 | 7 |  |  |  | 0 | 0 | 0 | 722_ | SO-02_72_ | SO-02_ | 0 | 0 | 0 | 147 | 0 | 0 | 0
|  | 1 |  |  | 1
53 | 388212270 | Vodoměr byt. na stud.vodu Residia JET,DN 20,QN 2,5 |  | kus | 1 | 0 | 0 | 0 | 0 | RTS II / 2018 | 0 |  | 0 | 0 | 0 | 0 | 0 | 0 | 0 | SO-02 | 0 | 0 | 0 | 15 | 0 | 0 | 7 |  |  |  | 0 | 0 | 0 | 722_ | SO-02_72_ | SO-02_ | 0 | 0 | 0 | 149 | 0 | 0 | 0
|  | 1 |  |  | 1
54 | 722260812R00 | Demontáž vodoměrů závitových G 3/4 |  | kus | 2 | 0 | 0 | 0 | 0 | RTS II / 2018 | 0 |  | 0 | 0 | 0 | 0 | 0 | 0 | 0 | SO-02 | 0 | 0 | 0 | 15 | 0 | 0 | 7 |  |  |  | 0 | 0 | 0 | 722_ | SO-02_72_ | SO-02_ | 0 | 0 | 0 | 151 | 0 | 0 | 0
|  | 2 |  |  | 2
55 | 722181212R00 | Izolace návleková MIRELON PRO tl. stěny 9 mm |  | m | 20.3 | 0 | 0 | 0 | 0 | RTS II / 2018 | 0 |  | 0 | 0 | 0 | 0 | 0 | 0 | 0 | SO-02 | 0 | 0 | 0 | 15 | 0 | 0 | 7 |  |  |  | 0 | 0 | 0 | 722_ | SO-02_72_ | SO-02_ | 0 | 0 | 0 | 153 | 0 | 0 | 0
|  | 20,3 |  |  | 20.3
56 | 722172311R00 | Potrubí z PPR, studená, D 20x2,8 mm, vč.zed.výpom. |  | m | 10.15 | 0 | 0 | 0 | 0 | RTS II / 2018 | 0 |  | 0 | 0 | 0 | 0 | 0 | 0 | 0 | SO-02 | 0 | 0 | 0 | 15 | 0 | 0 | 7 |  |  |  | 0 | 0 | 0 | 722_ | SO-02_72_ | SO-02_ | 0 | 0 | 0 | 155 | 0 | 0 | 0
|  | 10,15 |  |  | 10.15
57 | 722172331R00 | Potrubí z PPR, teplá, D 20x3,4 mm, vč. zed. výpom. |  | m | 10.15 | 0 | 0 | 0 | 0 | RTS II / 2018 | 0 |  | 0 | 0 | 0 | 0 | 0 | 0 | 0 | SO-02 | 0 | 0 | 0 | 15 | 0 | 0 | 7 |  |  |  | 0 | 0 | 0 | 722_ | SO-02_72_ | SO-02_ | 0 | 0 | 0 | 157 | 0 | 0 | 0
|  | 10,15 |  |  | 10.15
58 | 722280106R00 | Tlaková zkouška vodovodního potrubí DN 32 |  | m | 20.3 | 0 | 0 | 0 | 0 | RTS II / 2018 | 0 |  | 0 | 0 | 0 | 0 | 0 | 0 | 0 | SO-02 | 0 | 0 | 0 | 15 | 0 | 0 | 7 |  |  |  | 0 | 0 | 0 | 722_ | SO-02_72_ | SO-02_ | 0 | 0 | 0 | 159 | 0 | 0 | 0
|  | 20,3 |  |  | 20.3
| 725 | Zařizovací předměty |  |  |  |  | 0 | 0 | 0 | [10 empty] | SO-02 | [7 empty] | 0 | 0 | 0
59 | 725219401R00 | Montáž umyvadel na šrouby do zdiva |  | soubor | 2 | 0 | 0 | 0 | 0 | RTS II / 2018 | 0 |  | 0 | 0 | 0 | 0 | 0 | 0 | 0 | SO-02 | 0 | 0 | 0 | 15 | 0 | 0 | 7 |  |  |  | 0 | 0 | 0 | 725_ | SO-02_72_ | SO-02_ | 0 | 0 | 0 | 162 | 0 | 0 | 0
|  | 2 |  |  | 2
60 | 64217304 | Umyvadlo LYRA Plus s otv. bater. 500x410x185 mm |  | kus | 1 | 0 | 0 | 0 | 0 | RTS II / 2018 | 0 |  | 0 | 0 | 0 | 0 | 0 | 0 | 0 | SO-02 | 0 | 0 | 0 | 15 | 0 | 0 | 7 |  |  |  | 0 | 0 | 0 | 725_ | SO-02_72_ | SO-02_ | 0 | 0 | 0 | 164 | 0 | 0 | 0
|  | 1 |  |  | 1
61 | 64218426 | Umývátko Eurovit 35x26 cm s otv. bater. vlevo |  | kus | 1 | 0 | 0 | 0 | 0 | RTS II / 2018 | 0 |  | 0 | 0 | 0 | 0 | 0 | 0 | 0 | SO-02 | 0 | 0 | 0 | 15 | 0 | 0 | 7 |  |  |  | 0 | 0 | 0 | 725_ | SO-02_72_ | SO-02_ | 0 | 0 | 0 | 166 | 0 | 0 | 0
|  | 1 |  |  | 1
62 | 725823111RT0 | Baterie umyvadlová stoján. ruční, bez otvír.odpadu |  | kus | 2 | 0 | 0 | 0 | 0 | RTS II / 2018 | 0 |  | 0 | 0 | 0 | 0 | 0 | 0 | 0 | SO-02 | 0 | 0 | 0 | 15 | 0 | 0 | 7 |  |  |  | 0 | 0 | 0 | 725_ | SO-02_72_ | SO-02_ | 0 | 0 | 0 | 168 | 0 | 0 | 0
|  | 2 |  |  | 2
63 | 725249103R00 | Montáž sprchových koutů |  | soubor | 1 | 0 | 0 | 0 | 0 | RTS II / 2018 | 0 |  | 0 | 0 | 0 | 0 | 0 | 0 | 0 | SO-02 | 0 | 0 | 0 | 15 | 0 | 0 | 7 |  |  |  | 0 | 0 | 0 | 725_ | SO-02_72_ | SO-02_ | 0 | 0 | 0 | 170 | 0 | 0 | 0
|  | 1 |  |  | 1
64 | 55428020 | Kout sprchov s roh vstupem ECS2L/800 stříbro-čiré |  | kus | 1 | 0 | 0 | 0 | 0 | RTS II / 2018 | 0 |  | 0 | 0 | 0 | 0 | 0 | 0 | 0 | SO-02 | 0 | 0 | 0 | 15 | 0 | 0 | 7 |  |  |  | 0 | 0 | 0 | 725_ | SO-02_72_ | SO-02_ | 0 | 0 | 0 | 172 | 0 | 0 | 0
|  | 1 |  |  | 1
65 | 725849201R00 | Montáž baterií sprchových, pevná výška |  | kus | 1 | 0 | 0 | 0 | 0 | RTS II / 2018 | 0 |  | 0 | 0 | 0 | 0 | 0 | 0 | 0 | SO-02 | 0 | 0 | 0 | 15 | 0 | 0 | 7 |  |  |  | 0 | 0 | 0 | 725_ | SO-02_72_ | SO-02_ | 0 | 0 | 0 | 174 | 0 | 0 | 0
|  | 1 |  |  | 1
66 | 725845111RT0 | Baterie sprchová nástěnná ruční, bez příslušenství |  | kus | 1 | 0 | 0 | 0 | 0 | RTS II / 2018 | 0 |  | 0 | 0 | 0 | 0 | 0 | 0 | 0 | SO-02 | 0 | 0 | 0 | 15 | 0 | 0 | 7 |  |  |  | 0 | 0 | 0 | 725_ | SO-02_72_ | SO-02_ | 0 | 0 | 0 | 176 | 0 | 0 | 0
|  | 1 |  |  | 1
67 | 55145352 | Set sprchový hadice, růžice, držák 901.00 |  | kus | 1 | 0 | 0 | 0 | 0 | RTS II / 2018 | 0 |  | 0 | 0 | 0 | 0 | 0 | 0 | 0 | SO-02 | 0 | 0 | 0 | 15 | 0 | 0 | 7 |  |  |  | 0 | 0 | 0 | 725_ | SO-02_72_ | SO-02_ | 0 | 0 | 0 | 178 | 0 | 0 | 0
|  | 1 |  |  | 1
68 | 725229102R00 | Montáž van ocel. a plastových s uzávěr. HL 500-5/4 |  | soubor | 1 | 0 | 0 | 0 | 0 | RTS II / 2018 | 0 |  | 0 | 0 | 0 | 0 | 0 | 0 | 0 | SO-02 | 0 | 0 | 0 | 15 | 0 | 0 | 7 |  |  |  | 0 | 0 | 0 | 725_ | SO-02_72_ | SO-02_ | 0 | 0 | 0 | 180 | 0 | 0 | 0
|  | 1 |  |  | 1
69 | 55221003.A | Nohy kovové pro vany |  | pár | 1 | 0 | 0 | 0 | 0 | RTS II / 2018 | 0 |  | 0 | 0 | 0 | 0 | 0 | 0 | 0 | SO-02 | 0 | 0 | 0 | 15 | 0 | 0 | 7 |  |  |  | 0 | 0 | 0 | 725_ | SO-02_72_ | SO-02_ | 0 | 0 | 0 | 182 | 0 | 0 | 0
|  | 1 |  |  | 1
70 | 55220578 | Vana plechová smaltovaná dl. 170 RIGA 1700x700x390 |  | kus | 1 | 0 | 0 | 0 | 0 | RTS II / 2018 | 0 |  | 0 | 0 | 0 | 0 | 0 | 0 | 0 | SO-02 | 0 | 0 | 0 | 15 | 0 | 0 | 7 |  |  |  | 0 | 0 | 0 | 725_ | SO-02_72_ | SO-02_ | 0 | 0 | 0 | 184 | 0 | 0 | 0
|  | 1 |  |  | 1
71 | 725835111RT0 | Baterie vanová nástěnná ruční, bez příslušenství |  | soubor | 1 | 0 | 0 | 0 | 0 | RTS II / 2018 | 0 |  | 0 | 0 | 0 | 0 | 0 | 0 | 0 | SO-02 | 0 | 0 | 0 | 15 | 0 | 0 | 7 |  |  |  | 0 | 0 | 0 | 725_ | SO-02_72_ | SO-02_ | 0 | 0 | 0 | 186 | 0 | 0 | 0
|  | 1 |  |  | 1
72 | 725119205R00 | Montáž klozetových mís normálních |  | kus | 1 | 0 | 0 | 0 | 0 | RTS II / 2018 | 0 |  | 0 | 0 | 0 | 0 | 0 | 0 | 0 | SO-02 | 0 | 0 | 0 | 15 | 0 | 0 | 7 |  |  |  | 0 | 0 | 0 | 725_ | SO-02_72_ | SO-02_ | 0 | 0 | 0 | 188 | 0 | 0 | 0
|  | 1 |  |  | 1
73 | 642346131 | Mísa klozetová stojící 48 cm DEEP svislý odpad |  | kus | 1 | 0 | 0 | 0 | 0 | RTS II / 2018 | 0 |  | 0 | 0 | 0 | 0 | 0 | 0 | 0 | SO-02 | 0 | 0 | 0 | 15 | 0 | 0 | 7 |  |  |  | 0 | 0 | 0 | 725_ | SO-02_72_ | SO-02_ | 0 | 0 | 0 | 190 | 0 | 0 | 0
|  | 1 |  |  | 1
74 | 725819201R00 | Montáž ventilu nástěnného G 1/2 |  | soubor | 9 | 0 | 0 | 0 | 0 | RTS II / 2018 | 0 |  | 0 | 0 | 0 | 0 | 0 | 0 | 0 | SO-02 | 0 | 0 | 0 | 15 | 0 | 0 | 7 |  |  |  | 0 | 0 | 0 | 725_ | SO-02_72_ | SO-02_ | 0 | 0 | 0 | 192 | 0 | 0 | 0
|  | 9 |  |  | 9
75 | 551620230 | ARV001 Ventil rohový s filtrem 1/2"x3/8", kulatý |  | kus | 9 | 0 | 0 | 0 | 0 | RTS II / 2018 | 0 |  | 0 | 0 | 0 | 0 | 0 | 0 | 0 | SO-02 | 0 | 0 | 0 | 15 | 0 | 0 | 7 |  |  |  | 0 | 0 | 0 | 725_ | SO-02_72_ | SO-02_ | 0 | 0 | 0 | 194 | 0 | 0 | 0
|  | 9 |  |  | 9
76 | 722202213R00 | Nástěnka MZD PP-R INSTAPLAST D 20xR1/2 |  | kus | 8 | 0 | 0 | 0 | 0 | RTS II / 2018 | 0 |  | 0 | 0 | 0 | 0 | 0 | 0 | 0 | SO-02 | 0 | 0 | 0 | 15 | 0 | 0 | 7 |  |  |  | 0 | 0 | 0 | 725_ | SO-02_72_ | SO-02_ | 0 | 0 | 0 | 196 | 0 | 0 | 0
|  | 8 |  |  | 8
77 | 722229102R00 | Montáž kulového kohoutu |  | kus | 2 | 0 | 0 | 0 | 0 | RTS II / 2018 | 0 |  | 0 | 0 | 0 | 0 | 0 | 0 | 0 | SO-02 | 0 | 0 | 0 | 15 | 0 | 0 | 7 |  |  |  | 0 | 0 | 0 | 725_ | SO-02_72_ | SO-02_ | 0 | 0 | 0 | 198 | 0 | 0 | 0
|  | 2 |  |  | 2
78 | 55111341 | KE-251 kulový kohout M/M Standard páka DN20 |  | kus | 2 | 0 | 0 | 0 | 0 | RTS II / 2018 | 0 |  | 0 | 0 | 0 | 0 | 0 | 0 | 0 | SO-02 | 0 | 0 | 0 | 15 | 0 | 0 | 7 |  |  |  | 0 | 0 | 0 | 725_ | SO-02_72_ | SO-02_ | 0 | 0 | 0 | 200 | 0 | 0 | 0
|  | 2 |  |  | 2
79 | 55111351 | KE-261 kulový kohout F/F s odvodněním páka DN20 |  | kus | 2 | 0 | 0 | 0 | 0 | RTS II / 2018 | 0 |  | 0 | 0 | 0 | 0 | 0 | 0 | 0 | SO-02 | 0 | 0 | 0 | 15 | 0 | 0 | 7 |  |  |  | 0 | 0 | 0 | 725_ | SO-02_72_ | SO-02_ | 0 | 0 | 0 | 202 | 0 | 0 | 0
|  | 2 |  |  | 2
| S | Přesuny sutí |  |  |  |  | 0 | 0 | 0 | [10 empty] | SO-02 | [7 empty] | 0 | 0 | 0
80 | 979012112R00 | Svislá doprava suti na výšku do 3,5 m |  | t | 0.09413 | 0 | 0 | 0 | 0 | RTS II / 2018 | 0 |  | 0 | 0 | 0 | 0 | 0 | 0 | 0 | SO-02 | 0 | 0 | 0 | 15 | 0 | 0 | 5 |  |  |  | 0 | 0 | 0 | S_ | SO-02_9_ | SO-02_ | 0 | 0 | 0 | 205 | 0 | 0 | 0
|  | 0,09413 |  |  | 0.09413
81 | 979012119R00 | Příplatek k suti za každých dalších 3,5 m výšky |  | t | 0.1886 | 0 | 0 | 0 | 0 | RTS II / 2018 | 0 |  | 0 | 0 | 0 | 0 | 0 | 0 | 0 | SO-02 | 0 | 0 | 0 | 15 | 0 | 0 | 5 |  |  |  | 0 | 0 | 0 | S_ | SO-02_9_ | SO-02_ | 0 | 0 | 0 | 207 | 0 | 0 | 0
|  | 0,0943*2 |  |  | 0.1886
82 | 979084113R00 | Vodorovná doprava hmot po suchu do 1000 m |  | t | 0.0943 | 0 | 0 | 0 | 0 | RTS II / 2018 | 0 |  | 0 | 0 | 0 | 0 | 0 | 0 | 0 | SO-02 | 0 | 0 | 0 | 15 | 0 | 0 | 5 |  |  |  | 0 | 0 | 0 | S_ | SO-02_9_ | SO-02_ | 0 | 0 | 0 | 209 | 0 | 0 | 0
|  | 0,0943 |  |  | 0.0943
83 | 998722102R00 | Přesun hmot pro vnitřní vodovod, výšky do 12 m |  | t | 0.45777 | 0 | 0 | 0 | 0 | RTS II / 2018 | 0 |  | 0 | 0 | 0 | 0 | 0 | 0 | 0 | SO-02 | 0 | 0 | 0 | 15 | 0 | 0 | 5 |  |  |  | 0 | 0 | 0 | S_ | SO-02_9_ | SO-02_ | 0 | 0 | 0 | 211 | 0 | 0 | 0
|  | 0,36367 |  |  | 0.36367
|  | Vnitřní kanalizace |  |  |  |  | 0 | 0 | 0
| 721 | Vnitřní kanalizace |  |  |  |  | 0 | 0 | 0 | [10 empty] | SO-03 | [7 empty] | 0 | 0 | 0
84 | 721176103R00 | Potrubí HT připojovací D 50 x 1,8 mm |  | m | 3 | 0 | 0 | 0 | 0 | RTS II / 2018 | 0 |  | 0 | 0 | 0 | 0 | 0 | 0 | 0 | SO-03 | 0 | 0 | 0 | 15 | 0 | 0 | 7 |  |  |  | 0 | 0 | 0 | 721_ | SO-03_72_ | SO-03_ | 0 | 0 | 0 | 215 | 0 | 0 | 0
|  | 3 |  |  | 3
85 | 721176104R00 | Potrubí HT připojovací D 75 x 1,9 mm |  | m | 7 | 0 | 0 | 0 | 0 | RTS II / 2018 | 0 |  | 0 | 0 | 0 | 0 | 0 | 0 | 0 | SO-03 | 0 | 0 | 0 | 15 | 0 | 0 | 7 |  |  |  | 0 | 0 | 0 | 721_ | SO-03_72_ | SO-03_ | 0 | 0 | 0 | 217 | 0 | 0 | 0
|  | 7 |  |  | 7
86 | 721194109R00 | Vyvedení odpadních výpustek D 110 x 2,3 |  | kus | 1 | 0 | 0 | 0 | 0 | RTS II / 2018 | 0 |  | 0 | 0 | 0 | 0 | 0 | 0 | 0 | SO-03 | 0 | 0 | 0 | 15 | 0 | 0 | 7 |  |  |  | 0 | 0 | 0 | 721_ | SO-03_72_ | SO-03_ | 0 | 0 | 0 | 219 | 0 | 0 | 0
|  | 1 |  |  | 1
87 | 721194107R00 | Vyvedení odpadních výpustek D 75 x 1,9 |  | kus | 2 | 0 | 0 | 0 | 0 | RTS II / 2018 | 0 |  | 0 | 0 | 0 | 0 | 0 | 0 | 0 | SO-03 | 0 | 0 | 0 | 15 | 0 | 0 | 7 |  |  |  | 0 | 0 | 0 | 721_ | SO-03_72_ | SO-03_ | 0 | 0 | 0 | 221 | 0 | 0 | 0
|  | 2 |  |  | 2
88 | 721194103RM1 | Vyvedení odpadních výpustek D 32 x 1,8 |  | kus | 2 | 0 | 0 | 0 | 0 | RTS II / 2018 | 0 |  | 0 | 0 | 0 | 0 | 0 | 0 | 0 | SO-03 | 0 | 0 | 0 | 15 | 0 | 0 | 7 |  |  |  | 0 | 0 | 0 | 721_ | SO-03_72_ | SO-03_ | 0 | 0 | 0 | 223 | 0 | 0 | 0
|  | 2 |  |  | 2
89 | 721194105R00 | Vyvedení odpadních výpustek D 50 x 1,8 |  | kus | 3 | 0 | 0 | 0 | 0 | RTS II / 2018 | 0 |  | 0 | 0 | 0 | 0 | 0 | 0 | 0 | SO-03 | 0 | 0 | 0 | 15 | 0 | 0 | 7 |  |  |  | 0 | 0 | 0 | 721_ | SO-03_72_ | SO-03_ | 0 | 0 | 0 | 225 | 0 | 0 | 0
|  | 3 |  |  | 3
90 | 721290111R00 | Zkouška těsnosti kanalizace vodou DN 125 |  | m | 10 | 0 | 0 | 0 | 0 | RTS II / 2018 | 0 |  | 0 | 0 | 0 | 0 | 0 | 0 | 0 | SO-03 | 0 | 0 | 0 | 15 | 0 | 0 | 7 |  |  |  | 0 | 0 | 0 | 721_ | SO-03_72_ | SO-03_ | 0 | 0 | 0 | 227 | 0 | 0 | 0
|  | 10 |  |  | 10
| 725 | Zařizovací předměty |  |  |  |  | 0 | 0 | 0 | [10 empty] | SO-03 | [7 empty] | 0 | 0 | 0
91 | 725860217RT1 | Připojovací souprava HL134.1K, 5/4 " |  | kus | 4 | 0 | 0 | 0 | 0 | RTS II / 2018 | 0 |  | 0 | 0 | 0 | 0 | 0 | 0 | 0 | SO-03 | 0 | 0 | 0 | 15 | 0 | 0 | 7 |  |  |  | 0 | 0 | 0 | 725_ | SO-03_72_ | SO-03_ | 0 | 0 | 0 | 230 | 0 | 0 | 0
|  | 4 |  |  | 4
92 | 725869218R00 | Montáž Sifonu |  | kus | 6 | 0 | 0 | 0 | 0 | RTS II / 2018 | 0 |  | 0 | 0 | 0 | 0 | 0 | 0 | 0 | SO-03 | 0 | 0 | 0 | 15 | 0 | 0 | 7 |  |  |  | 0 | 0 | 0 | 725_ | SO-03_72_ | SO-03_ | 0 | 0 | 0 | 232 | 0 | 0 | 0
|  | 6 |  |  | 6
93 | 55161600 | E sifon umyvadlový |  | kus | 2 | 0 | 0 | 0 | 0 | RTS II / 2018 | 0 |  | 0 | 0 | 0 | 0 | 0 | 0 | 0 | SO-03 | 0 | 0 | 0 | 15 | 0 | 0 | 7 |  |  |  | 0 | 0 | 0 | 725_ | SO-03_72_ | SO-03_ | 0 | 0 | 0 | 234 | 0 | 0 | 0
|  | 2 |  |  | 2
94 | 55161604 | Sifon dřezový |  | kus | 1 | 0 | 0 | 0 | 0 | RTS II / 2018 | 0 |  | 0 | 0 | 0 | 0 | 0 | 0 | 0 | SO-03 | 0 | 0 | 0 | 15 | 0 | 0 | 7 |  |  |  | 0 | 0 | 0 | 725_ | SO-03_72_ | SO-03_ | 0 | 0 | 0 | 236 | 0 | 0 | 0
|  | 1 |  |  | 1
95 | 725860180RT1 | Sifon pračkový HL400, D 40/50 mm nerezový |  | kus | 1 | 0 | 0 | 0 | 0 | RTS II / 2018 | 0 |  | 0 | 0 | 0 | 0 | 0 | 0 | 0 | SO-03 | 0 | 0 | 0 | 15 | 0 | 0 | 7 |  |  |  | 0 | 0 | 0 | 725_ | SO-03_72_ | SO-03_ | 0 | 0 | 0 | 238 | 0 | 0 | 0
|  | 1 |  |  | 1
96 | 725860222RT1 | Sifon sprchový PP HL514SN, D 40/50 mm |  | kus | 1 | 0 | 0 | 0 | 0 | RTS II / 2018 | 0 |  | 0 | 0 | 0 | 0 | 0 | 0 | 0 | SO-03 | 0 | 0 | 0 | 15 | 0 | 0 | 7 |  |  |  | 0 | 0 | 0 | 725_ | SO-03_72_ | SO-03_ | 0 | 0 | 0 | 240 | 0 | 0 | 0
|  | 1 |  |  | 1
97 | 551620201 | A51B Sifon vanový automat komplet bílý |  | kus | 1 | 0 | 0 | 0 | 0 | RTS II / 2018 | 0 |  | 0 | 0 | 0 | 0 | 0 | 0 | 0 | SO-03 | 0 | 0 | 0 | 15 | 0 | 0 | 7 |  |  |  | 0 | 0 | 0 | 725_ | SO-03_72_ | SO-03_ | 0 | 0 | 0 | 242 | 0 | 0 | 0
|  | 1 |  |  | 1
98 | 55161680 | Umyvadlový výtokový ventil |  | kus | 2 | 0 | 0 | 0 | 0 | RTS II / 2018 | 0 |  | 0 | 0 | 0 | 0 | 0 | 0 | 0 | SO-03 | 0 | 0 | 0 | 15 | 0 | 0 | 7 |  |  |  | 0 | 0 | 0 | 725_ | SO-03_72_ | SO-03_ | 0 | 0 | 0 | 244 | 0 | 0 | 0
|  | 2 |  |  | 2
99 | 725819202R00 | Montáž ventilu výtokového |  | soubor | 2 | 0 | 0 | 0 | 0 | RTS II / 2018 | 0 |  | 0 | 0 | 0 | 0 | 0 | 0 | 0 | SO-03 | 0 | 0 | 0 | 15 | 0 | 0 | 7 |  |  |  | 0 | 0 | 0 | 725_ | SO-03_72_ | SO-03_ | 0 | 0 | 0 | 246 | 0 | 0 | 0
|  | 2 |  |  | 2
100 | 55162357.A0 | Flexi připojení WC DN 110 včetně montáže |  | kus | 1 | 0 | 0 | 0 | 0 | RTS II / 2018 | 0 |  | 0 | 0 | 0 | 0 | 0 | 0 | 0 | SO-03 | 0 | 0 | 0 | 15 | 0 | 0 | 7 |  |  |  | 0 | 0 | 0 | 725_ | SO-03_72_ | SO-03_ | 0 | 0 | 0 | 248 | 0 | 0 | 0
|  | 1 |  |  | 1
| H721 | Vnitřní kanalizace |  |  |  |  | 0 | 0 | 0 | [10 empty] | SO-03 | [7 empty] | 0 | 0 | 0
101 | 998721102R00 | Přesun hmot pro vnitřní kanalizaci, výšky do 12 m |  | t | 0.0109 | 0 | 0 | 0 | 0 | RTS II / 2018 | 0 |  | 0 | 0 | 0 | 0 | 0 | 0 | 0 | SO-03 | 0 | 0 | 0 | 15 | 0 | 0 | 5 |  |  |  | 0 | 0 | 0 | H721_ | SO-03_9_ | SO-03_ | 0 | 0 | 0 | 251 | 0 | 0 | 0
|  | 0,0109 |  |  | 0.0109
|  | Plynovod |  |  |  |  | 0 | 0 | 0
| 723 | Vnitřní plynovod |  |  |  |  | 0 | 0 | 0 | [10 empty] | SO-04 | [7 empty] | 0 | 0 | 0
102 | 723190909R00 | Zkouška tlaková plynového potrubí |  | kus | 2 | 0 | 0 | 0 | 0 | RTS II / 2018 | 0 |  | 0 | 0 | 0 | 0 | 0 | 0 | 0 | SO-04 | 0 | 0 | 0 | 15 | 0 | 0 | 7 |  |  |  | 0 | 0 | 0 | 723_ | SO-04_72_ | SO-04_ | 0 | 0 | 0 | 255 | 0 | 0 | 0
|  | 2 |  |  | 2
103 | 230071105R00 | Revize plynovodního potrubí |  | kus | 1 | 0 | 0 | 0 | 0 | RTS II / 2018 | 0 |  | 0 | 0 | 0 | 0 | 0 | 0 | 0 | SO-04 | 0 | 0 | 0 | 15 | 0 | 0 | 2 |  |  |  | 0 | 0 | 0 | 723_ | SO-04_72_ | SO-04_ | 0 | 0 | 0 | 257 | 0 | 0 | 0
|  | 1 |  |  | 1
104 | 723191112R00 | Hadice pro spotřeb. IVAR.FLEXIGAS DN 15,dl. 1,0 m |  | soubor | 1 | 0 | 0 | 0 | 0 | RTS II / 2018 | 0 |  | 0 | 0 | 0 | 0 | 0 | 0 | 0 | SO-04 | 0 | 0 | 0 | 15 | 0 | 0 | 7 |  |  |  | 0 | 0 | 0 | 723_ | SO-04_72_ | SO-04_ | 0 | 0 | 0 | 259 | 0 | 0 | 0
|  | 1 |  |  | 1
105 | 723237243R00 | Kohout kul.rohov.vněj.-vnitř. GIACOMINI R780 DN 15 |  | kus | 1 | 0 | 0 | 0 | 0 | RTS II / 2018 | 0 |  | 0 | 0 | 0 | 0 | 0 | 0 | 0 | SO-04 | 0 | 0 | 0 | 15 | 0 | 0 | 7 |  |  |  | 0 | 0 | 0 | 723_ | SO-04_72_ | SO-04_ | 0 | 0 | 0 | 261 | 0 | 0 | 0
|  | 1 |  |  | 1
106 | 723190251R00 | Vyvedení a upevnění plynovodních výpustek DN 15 |  | kus | 1 | 0 | 0 | 0 | 0 | RTS II / 2018 | 0 |  | 0 | 0 | 0 | 0 | 0 | 0 | 0 | SO-04 | 0 | 0 | 0 | 15 | 0 | 0 | 7 |  |  |  | 0 | 0 | 0 | 723_ | SO-04_72_ | SO-04_ | 0 | 0 | 0 | 263 | 0 | 0 | 0
|  | 1 |  |  | 1
107 | 725610810R00 | Demontáž plynového sporáku |  | soubor | 1 | 0 | 0 | 0 | 0 | RTS II / 2018 | 0 |  | 0 | 0 | 0 | 0 | 0 | 0 | 0 | SO-04 | 0 | 0 | 0 | 15 | 0 | 0 | 7 |  |  |  | 0 | 0 | 0 | 723_ | SO-04_72_ | SO-04_ | 0 | 0 | 0 | 265 | 0 | 0 | 0
|  | 1 Plynový sporák v kuchyni |  |  | 1
108 | 723290823R00 | Přesun vybouraných hmot - plynovody, H 12 - 24 m |  | t | 0.067 | 0 | 0 | 0 | 0 | RTS II / 2018 | 0 |  | 0 | 0 | 0 | 0 | 0 | 0 | 0 | SO-04 | 0 | 0 | 0 | 15 | 0 | 0 | 7 |  |  |  | 0 | 0 | 0 | 723_ | SO-04_72_ | SO-04_ | 0 | 0 | 0 | 267 | 0 | 0 | 0
109 | 723190901R00 | Uzavření nebo otevření plynového potrubí |  | kus | 1 | 0 | 0 | 0 | 0 | RTS II / 2018 | 0 |  | 0 | 0 | 0 | 0 | 0 | 0 | 0 | SO-04 | 0 | 0 | 0 | 15 | 0 | 0 | 7 |  |  |  | 0 | 0 | 0 | 723_ | SO-04_72_ | SO-04_ | 0 | 0 | 0 | 268 | 0 | 0 | 0
|  | 1 |  |  | 1
110 | 723190907R00 | Odvzdušnění a napuštění plynového potrubí |  | m | 10.14 | 0 | 0 | 0 | 0 | RTS II / 2018 | 0 |  | 0 | 0 | 0 | 0 | 0 | 0 | 0 | SO-04 | 0 | 0 | 0 | 15 | 0 | 0 | 7 |  |  |  | 0 | 0 | 0 | 723_ | SO-04_72_ | SO-04_ | 0 | 0 | 0 | 270 | 0 | 0 | 0
|  | 10,14 |  |  | 10.14
111 | 998723102R00 | Přesun hmot pro vnitřní plynovod, výšky do 12 m |  | t | 0.0689 | 0 | 0 | 0 | 0 | RTS II / 2018 | 0 |  | 0 | 0 | 0 | 0 | 0 | 0 | 0 | SO-04 | 0 | 0 | 0 | 15 | 0 | 0 | 5 |  |  |  | 0 | 0 | 0 | 723_ | SO-04_72_ | SO-04_ | 0 | 0 | 0 | 272 | 0 | 0 | 0
|  | 0,0689 |  |  | 0.0689
| 783 | Nátěry |  |  |  |  | 0 | 0 | 0 | [10 empty] | SO-04 | [7 empty] | 0 | 0 | 0
112 | 783424340R00 | Nátěr syntet. potrubí do DN 50 mm Z+2x +1x email |  | m | 10.14 | 0 | 0 | 0 | 0 | RTS II / 2018 | 0 |  | 0 | 0 | 0 | 0 | 0 | 0 | 0 | SO-04 | 0 | 0 | 0 | 15 | 0 | 0 | 7 |  |  |  | 0 | 0 | 0 | 783_ | SO-04_78_ | SO-04_ | 0 | 0 | 0 | 275 | 0 | 0 | 0
|  | 10,14 |  |  | 10.14
|  | Vytápění |  |  |  |  | 0 | 0 | 0
| 733 | Rozvod potrubí |  |  |  |  | 0 | 0 | 0 | [10 empty] | SO-05 | [7 empty] | 0 | 0 | 0
113 | 733161903R00 | Osazení mosazných přechodek |  | kus | 4 | 0 | 0 | 0 | 0 | RTS II / 2018 | 0 |  | 0 | 0 | 0 | 0 | 0 | 0 | 0 | SO-05 | 0 | 0 | 0 | 15 | 0 | 0 | 7 |  |  |  | 0 | 0 | 0 | 733_ | SO-05_73_ | SO-05_ | 0 | 0 | 0 | 279 | 0 | 0 | 0
|  | 4 |  |  | 4
114 | 733164103RT5 | Montáž potrubí z měděných trubek vytápění D 18 mm |  | m | 20.35 | 0 | 0 | 0 | 0 | RTS II / 2018 | 0 |  | 0 | 0 | 0 | 0 | 0 | 0 | 0 | SO-05 | 0 | 0 | 0 | 15 | 0 | 0 | 7 |  |  |  | 0 | 0 | 0 | 733_ | SO-05_73_ | SO-05_ | 0 | 0 | 0 | 281 | 0 | 0 | 0
|  | 20,35 |  |  | 20.35
115 | 733164104RT5 | Montáž potrubí z měděných trubek vytápění D 22 mm |  | m | 8.65 | 0 | 0 | 0 | 0 | RTS II / 2018 | 0 |  | 0 | 0 | 0 | 0 | 0 | 0 | 0 | SO-05 | 0 | 0 | 0 | 15 | 0 | 0 | 7 |  |  |  | 0 | 0 | 0 | 733_ | SO-05_73_ | SO-05_ | 0 | 0 | 0 | 283 | 0 | 0 | 0
|  | 8,65 |  |  | 8.65
116 | 220261651RMB02 | Konzola pro článková tělesa včetně provedení |  | kus | 8 | 0 | 0 | 0 | 0 | RTS II / 2018 | 0 |  | 0 | 0 | 0 | 0 | 0 | 0 | 0 | SO-05 | 0 | 0 | 0 | 15 | 0 | 0 | 2 |  |  |  | 0 | 0 | 0 | 733_ | SO-05_73_ | SO-05_ | 0 | 0 | 0 | 285 | 0 | 0 | 0
|  | 8 |  |  | 8
117 | 220261651RMB03 | Konzola pro otopné trubkové těleso včetně provedení |  | kus | 1 | 0 | 0 | 0 | 0 | RTS II / 2018 | 0 |  | 0 | 0 | 0 | 0 | 0 | 0 | 0 | SO-05 | 0 | 0 | 0 | 15 | 0 | 0 | 2 |  |  |  | 0 | 0 | 0 | 733_ | SO-05_73_ | SO-05_ | 0 | 0 | 0 | 287 | 0 | 0 | 0
|  | 1 |  |  | 1
118 | 733190106R00 | Tlaková zkouška potrubí DN 32 |  | m | 41.45 | 0 | 0 | 0 | 0 | RTS II / 2018 | 0 |  | 0 | 0 | 0 | 0 | 0 | 0 | 0 | SO-05 | 0 | 0 | 0 | 15 | 0 | 0 | 7 |  |  |  | 0 | 0 | 0 | 733_ | SO-05_73_ | SO-05_ | 0 | 0 | 0 | 289 | 0 | 0 | 0
|  | 41,45 |  |  | 41.45
119 | 998733103R00 | Přesun hmot pro rozvody potrubí, výšky do 24 m |  | t | 0.16998 | 0 | 0 | 0 | 0 | RTS II / 2018 | 0 |  | 0 | 0 | 0 | 0 | 0 | 0 | 0 | SO-05 | 0 | 0 | 0 | 15 | 0 | 0 | 5 |  |  |  | 0 | 0 | 0 | 733_ | SO-05_73_ | SO-05_ | 0 | 0 | 0 | 291 | 0 | 0 | 0
| 734 | Armatury |  |  |  |  | 0 | 0 | 0 | [10 empty] | SO-05 | [7 empty] | 0 | 0 | 0
120 | 734223213R00 | HM ventil pro středové připojení 1/2 x 3/4, rohový |  | kus | 1 | 0 | 0 | 0 | 0 | RTS II / 2018 | 0 |  | 0 | 0 | 0 | 0 | 0 | 0 | 0 | SO-05 | 0 | 0 | 0 | 15 | 0 | 0 | 7 |  |  |  | 0 | 0 | 0 | 734_ | SO-05_73_ | SO-05_ | 0 | 0 | 0 | 293 | 0 | 0 | 0
|  | 1 |  |  | 1
121 | 734291973R00 | Hlavice ovládání term.ventilů termostat.VE 4260 HK |  | kus | 1 | 0 | 0 | 0 | 0 | RTS II / 2018 | 0 |  | 0 | 0 | 0 | 0 | 0 | 0 | 0 | SO-05 | 0 | 0 | 0 | 15 | 0 | 0 | 7 |  |  |  | 0 | 0 | 0 | 734_ | SO-05_73_ | SO-05_ | 0 | 0 | 0 | 295 | 0 | 0 | 0
|  | 1 |  |  | 1
122 | 998734203R00 | Přesun hmot pro armatury, výšky do 24 m |  | % | 0.0001 | 0 | 0 | 0 | 0 | RTS II / 2018 | 0 |  | 0 | 0 | 0 | 0 | 0 | 0 | 0 | SO-05 | 0 | 0 | 0 | 15 | 0 | 0 | 5 |  |  |  | 0 | 0 | 0 | 734_ | SO-05_73_ | SO-05_ | 0 | 0 | 0 | 297 | 0 | 0 | 0
| 735 | Otopná tělesa |  |  |  |  | 0 | 0 | 0 | [10 empty] | SO-05 | [7 empty] | 0 | 0 | 0
123 | 735171113R00 | Těleso trub. Koralux Linear Comfort KLT 1820.450 |  | kus | 1 | 0 | 0 | 0 | 0 | RTS II / 2018 | 0 |  | 0 | 0 | 0 | 0 | 0 | 0 | 0 | SO-05 | 0 | 0 | 0 | 15 | 0 | 0 | 7 |  |  |  | 0 | 0 | 0 | 735_ | SO-05_73_ | SO-05_ | 0 | 0 | 0 | 299 | 0 | 0 | 0
|  | 1 |  |  | 1
124 | 735117110R00 | Odpojení a připojení těles po nátěru |  | m2 | 15 | 0 | 0 | 0 | 0 | RTS II / 2018 | 0 |  | 0 | 0 | 0 | 0 | 0 | 0 | 0 | SO-05 | 0 | 0 | 0 | 15 | 0 | 0 | 7 |  |  |  | 0 | 0 | 0 | 735_ | SO-05_73_ | SO-05_ | 0 | 0 | 0 | 301 | 0 | 0 | 0
|  | 15 |  |  | 15
125 | 735118110R00 | Tlaková zkouška otopných těles litinových - vodou |  | m2 | 7.68 | 0 | 0 | 0 | 0 | RTS II / 2018 | 0 |  | 0 | 0 | 0 | 0 | 0 | 0 | 0 | SO-05 | 0 | 0 | 0 | 15 | 0 | 0 | 7 |  |  |  | 0 | 0 | 0 | 735_ | SO-05_73_ | SO-05_ | 0 | 0 | 0 | 303 | 0 | 0 | 0
|  | (1,2*0,8)*8 |  |  | 7.68
126 | 735111810R00 | Demontáž těles otopných litinových článkových |  | m2 | 2.16 | 0 | 0 | 0 | 0 | RTS II / 2018 | 0 |  | 0 | 0 | 0 | 0 | 0 | 0 | 0 | SO-05 | 0 | 0 | 0 | 15 | 0 | 0 | 7 |  |  |  | 0 | 0 | 0 | 735_ | SO-05_73_ | SO-05_ | 0 | 0 | 0 | 305 | 0 | 0 | 0
|  | (1,2*0,9)*2 Demontáž radiátorů místnost 303 |  |  | 2.16
127 | 735119140R00 | Zpětná montáž těles otopných litinových článkových |  | m2 | 2.16 | 0 | 0 | 0 | 0 | RTS II / 2018 | 0 |  | 0 | 0 | 0 | 0 | 0 | 0 | 0 | SO-05 | 0 | 0 | 0 | 15 | 0 | 0 | 7 |  |  |  | 0 | 0 | 0 | 735_ | SO-05_73_ | SO-05_ | 0 | 0 | 0 | 307 | 0 | 0 | 0
|  | (1,2*0,9)*2 |  |  | 2.16
128 | 735191910R00 | Napuštění vody do otopného systému - bez kotle |  | m2 | 44.64 | 0 | 0 | 0 | 0 | RTS II / 2018 | 0 |  | 0 | 0 | 0 | 0 | 0 | 0 | 0 | SO-05 | 0 | 0 | 0 | 15 | 0 | 0 | 7 |  |  |  | 0 | 0 | 0 | 735_ | SO-05_73_ | SO-05_ | 0 | 0 | 0 | 309 | 0 | 0 | 0
|  | 44,64 |  |  | 44.64
129 | 998735102R00 | Přesun hmot pro otopná tělesa, výšky do 12 m |  | t | 0.10006 | 0 | 0 | 0 | 0 | RTS II / 2018 | 0 |  | 0 | 0 | 0 | 0 | 0 | 0 | 0 | SO-05 | 0 | 0 | 0 | 15 | 0 | 0 | 5 |  |  |  | 0 | 0 | 0 | 735_ | SO-05_73_ | SO-05_ | 0 | 0 | 0 | 311 | 0 | 0 | 0
| 90 | Hodinové zúčtovací sazby (HZS) |  |  |  |  | 0 | 0 | 0 | [10 empty] | SO-05 | [7 empty] | 0 | 0 | 0
130 | 905 R00MB01 | Hzs-revize provoz.souboru a st.obj. - regulace |  | h | 5 | 0 | 0 | 0 | 0 | RTS II / 2018 | 0 |  | 0 | 0 | 0 | 0 | 0 | 0 | 0 | SO-05 | 0 | 0 | 0 | 15 | 0 | 0 | 1 |  |  |  | 0 | 0 | 0 | 90_ | SO-05_9_ | SO-05_ | 0 | 0 | 0 | 313 | 0 | 0 | 0
|  | 5 |  |  | 5
|  | Elektroinstalace |  |  |  |  | 0 | 0 | 0
|  | Ostatní položky práce |  |  |  |  | 0 | 0 | 0 | [10 empty] | SO-06 | [7 empty] | 0 | 0 | 0
131 | 905R01IM | Hzs-revize provoz.souboru a st.obj. |  | h | 4 | 0 | 0 | 0 | 0 | RTS II / 2018 | 0 |  | 0 | 0 | 0 | 0 | 0 | 0 | 0 | SO-06 | 0 | 0 | 0 | 15 | 0 | 0 | 1 |  |  |  | 0 | 0 | 0 | Z88888_ | SO-06_Z_ | SO-06_ | 0 | 0 | 0 | 317 | 0 | 0 | 0
132 | 905R02IM | Hzs-revize provoz.souboru a st.obj. |  | h | 8 | 0 | 0 | 0 | 0 | RTS II / 2018 | 0 |  | 0 | 0 | 0 | 0 | 0 | 0 | 0 | SO-06 | 0 | 0 | 0 | 15 | 0 | 0 | 1 |  |  |  | 0 | 0 | 0 | Z88888_ | SO-06_Z_ | SO-06_ | 0 | 0 | 0 | 318 | 0 | 0 | 0
133 | 905R00IM | Hzs-revize provoz.souboru a st.obj. |  | h | 16 | 0 | 0 | 0 | 0 | RTS II / 2018 | 0 |  | 0 | 0 | 0 | 0 | 0 | 0 | 0 | SO-06 | 0 | 0 | 0 | 15 | 0 | 0 | 1 |  |  |  | 0 | 0 | 0 | Z88888_ | SO-06_Z_ | SO-06_ | 0 | 0 | 0 | 319 | 0 | 0 | 0
134 | 202R00IM | Zednické výpomoci hsv čl.13-2 |  | % | 1350 | 0 | 0 | 0 | 0 | RTS II / 2018 | 0 |  | 0 | 0 | 0 | 0 | 0 | 0 | 0 | SO-06 | 0 | 0 | 0 | 15 | 0 | 0 | 1 |  |  |  | 0 | 0 | 0 | Z88888_ | SO-06_Z_ | SO-06_ | 0 | 0 | 0 | 320 | 0 | 0 | 0
135 | 210100101R00IM | Ukončení drátů a lan Cu, Al - 1 žíla do 16 mm2 |  | kus | 4 | 0 | 0 | 0 | 0 | RTS II / 2018 | 0 |  | 0 | 0 | 0 | 0 | 0 | 0 | 0 | SO-06 | 0 | 0 | 0 | 15 | 0 | 0 | 1 |  |  |  | 0 | 0 | 0 | Z88888_ | SO-06_Z_ | SO-06_ | 0 | 0 | 0 | 321 | 0 | 0 | 0
136 | 210100003R00IM | Ukončení vodičů v rozvaděči + zapojení do 16 mm2 |  | kus | 4 | 0 | 0 | 0 | 0 | RTS II / 2018 | 0 |  | 0 | 0 | 0 | 0 | 0 | 0 | 0 | SO-06 | 0 | 0 | 0 | 15 | 0 | 0 | 1 |  |  |  | 0 | 0 | 0 | Z88888_ | SO-06_Z_ | SO-06_ | 0 | 0 | 0 | 322 | 0 | 0 | 0
137 | 210100258R00IM | Ukončení celoplast. kabelů zákl./pás.do 5x4 mm2 |  | kus | 12 | 0 | 0 | 0 | 0 | RTS II / 2018 | 0 |  | 0 | 0 | 0 | 0 | 0 | 0 | 0 | SO-06 | 0 | 0 | 0 | 15 | 0 | 0 | 1 |  |  |  | 0 | 0 | 0 | Z88888_ | SO-06_Z_ | SO-06_ | 0 | 0 | 0 | 323 | 0 | 0 | 0
138 | 210190001R00IM | Montáž celoplechových rozvodnic do váhy 20 kg |  | kus | 1 | 0 | 0 | 0 | 0 | RTS II / 2018 | 0 |  | 0 | 0 | 0 | 0 | 0 | 0 | 0 | SO-06 | 0 | 0 | 0 | 15 | 0 | 0 | 1 |  |  |  | 0 | 0 | 0 | Z88888_ | SO-06_Z_ | SO-06_ | 0 | 0 | 0 | 324 | 0 | 0 | 0
139 | 210010321RT1IM | Krabice odbočná KR 68, se zapojením-kruhová |  | kus | 6 | 0 | 0 | 0 | 0 | RTS II / 2018 | 0 |  | 0 | 0 | 0 | 0 | 0 | 0 | 0 | SO-06 | 0 | 0 | 0 | 15 | 0 | 0 | 1 |  |  |  | 0 | 0 | 0 | Z88888_ | SO-06_Z_ | SO-06_ | 0 | 0 | 0 | 325 | 0 | 0 | 0
140 | 210010301R00IM | Krabice přístrojová KP 68, KZ 3, bez zapojení |  | kus | 6 | 0 | 0 | 0 | 0 | RTS II / 2018 | 0 |  | 0 | 0 | 0 | 0 | 0 | 0 | 0 | SO-06 | 0 | 0 | 0 | 15 | 0 | 0 | 1 |  |  |  | 0 | 0 | 0 | Z88888_ | SO-06_Z_ | SO-06_ | 0 | 0 | 0 | 326 | 0 | 0 | 0
141 | 210010501RT1IM | Osazení lustrové svorky včetně zapojení do 2x4 |  | kus | 6 | 0 | 0 | 0 | 0 | RTS II / 2018 | 0 |  | 0 | 0 | 0 | 0 | 0 | 0 | 0 | SO-06 | 0 | 0 | 0 | 15 | 0 | 0 | 1 |  |  |  | 0 | 0 | 0 | Z88888_ | SO-06_Z_ | SO-06_ | 0 | 0 | 0 | 327 | 0 | 0 | 0
142 | 210010511RT1IM | Montáž lustrového háku do usazeného špalíčku |  | kus | 6 | 0 | 0 | 0 | 0 | RTS II / 2018 | 0 |  | 0 | 0 | 0 | 0 | 0 | 0 | 0 | SO-06 | 0 | 0 | 0 | 15 | 0 | 0 | 1 |  |  |  | 0 | 0 | 0 | Z88888_ | SO-06_Z_ | SO-06_ | 0 | 0 | 0 | 328 | 0 | 0 | 0
143 | 210110041R00IM | Spínač zapuštěný jednopólový |  | kus | 4 | 0 | 0 | 0 | 0 | RTS II / 2018 | 0 |  | 0 | 0 | 0 | 0 | 0 | 0 | 0 | SO-06 | 0 | 0 | 0 | 15 | 0 | 0 | 1 |  |  |  | 0 | 0 | 0 | Z88888_ | SO-06_Z_ | SO-06_ | 0 | 0 | 0 | 329 | 0 | 0 | 0
144 | 34536700IM | Rámeček pro spínače a zásuvky Tango 3901A-B10 |  | kus | 4 | 0 | 0 | 0 | 0 | RTS II / 2018 | 0 |  | 0 | 0 | 0 | 0 | 0 | 0 | 0 | SO-06 | 0 | 0 | 0 | 15 | 0 | 0 | 1 |  |  |  | 0 | 0 | 0 | Z88888_ | SO-06_Z_ | SO-06_ | 0 | 0 | 0 | 330 | 0 | 0 | 0
145 | 34535400IM | Strojek spínače 1pólového Tango 3558-A01340 řaz.1 |  | kus | 4 | 0 | 0 | 0 | 0 | RTS II / 2018 | 0 |  | 0 | 0 | 0 | 0 | 0 | 0 | 0 | SO-06 | 0 | 0 | 0 | 15 | 0 | 0 | 1 |  |  |  | 0 | 0 | 0 | Z88888_ | SO-06_Z_ | SO-06_ | 0 | 0 | 0 | 331 | 0 | 0 | 0
146 | 34536494IM | Kryt spínače Tango 3558A-A653 |  | kus | 4 | 0 | 0 | 0 | 0 | RTS II / 2018 | 0 |  | 0 | 0 | 0 | 0 | 0 | 0 | 0 | SO-06 | 0 | 0 | 0 | 15 | 0 | 0 | 1 |  |  |  | 0 | 0 | 0 | Z88888_ | SO-06_Z_ | SO-06_ | 0 | 0 | 0 | 332 | 0 | 0 | 0
147 | 210110046R00IM | Spínač zapuštěný křížový |  | kus | 4 | 0 | 0 | 0 | 0 | RTS II / 2018 | 0 |  | 0 | 0 | 0 | 0 | 0 | 0 | 0 | SO-06 | 0 | 0 | 0 | 15 | 0 | 0 | 1 |  |  |  | 0 | 0 | 0 | Z88888_ | SO-06_Z_ | SO-06_ | 0 | 0 | 0 | 333 | 0 | 0 | 0
148 | 34536492IM | Kryt spínače Tango 3558A-A652 |  | kus | 4 | 0 | 0 | 0 | 0 | RTS II / 2018 | 0 |  | 0 | 0 | 0 | 0 | 0 | 0 | 0 | SO-06 | 0 | 0 | 0 | 15 | 0 | 0 | 1 |  |  |  | 0 | 0 | 0 | Z88888_ | SO-06_Z_ | SO-06_ | 0 | 0 | 0 | 334 | 0 | 0 | 0
149 | 34536494IM | Kryt spínače Tango 3558A-A653 |  | kus | 4 | 0 | 0 | 0 | 0 | RTS II / 2018 | 0 |  | 0 | 0 | 0 | 0 | 0 | 0 | 0 | SO-06 | 0 | 0 | 0 | 15 | 0 | 0 | 1 |  |  |  | 0 | 0 | 0 | Z88888_ | SO-06_Z_ | SO-06_ | 0 | 0 | 0 | 335 | 0 | 0 | 0
150 | 34535401IM | Strojek spínače 2pólového Tango 3558-A02340 řaz.2 |  | kus | 4 | 0 | 0 | 0 | 0 | RTS II / 2018 | 0 |  | 0 | 0 | 0 | 0 | 0 | 0 | 0 | SO-06 | 0 | 0 | 0 | 15 | 0 | 0 | 1 |  |  |  | 0 | 0 | 0 | Z88888_ | SO-06_Z_ | SO-06_ | 0 | 0 | 0 | 336 | 0 | 0 | 0
151 | 210120411R00IM | Jistič vzduch. 1pólový s krytem + sig. kontakt O/1 |  | kus | 2 | 0 | 0 | 0 | 0 | RTS II / 2018 | 0 |  | 0 | 0 | 0 | 0 | 0 | 0 | 0 | SO-06 | 0 | 0 | 0 | 15 | 0 | 0 | 1 |  |  |  | 0 | 0 | 0 | Z88888_ | SO-06_Z_ | SO-06_ | 0 | 0 | 0 | 337 | 0 | 0 | 0
152 | 35822002013IM | Jistič do 80 A 1 pól. charakterist. B, LTN-16B-1N |  | kus | 2 | 0 | 0 | 0 | 0 | RTS II / 2018 | 0 |  | 0 | 0 | 0 | 0 | 0 | 0 | 0 | SO-06 | 0 | 0 | 0 | 15 | 0 | 0 | 1 |  |  |  | 0 | 0 | 0 | Z88888_ | SO-06_Z_ | SO-06_ | 0 | 0 | 0 | 338 | 0 | 0 | 0
153 | 210220321RT1IM | Svorka na potrubí Bernard, včetně Cu pásku |  | kus | 2 | 0 | 0 | 0 | 0 | RTS II / 2018 | 0 |  | 0 | 0 | 0 | 0 | 0 | 0 | 0 | SO-06 | 0 | 0 | 0 | 15 | 0 | 0 | 1 |  |  |  | 0 | 0 | 0 | Z88888_ | SO-06_Z_ | SO-06_ | 0 | 0 | 0 | 339 | 0 | 0 | 0
154 | 210111012R00IM | Zásuvka domovní zapuštěná - 2P+Z,dvojí zapojení |  | kus | 5 | 0 | 0 | 0 | 0 | RTS II / 2018 | 0 |  | 0 | 0 | 0 | 0 | 0 | 0 | 0 | SO-06 | 0 | 0 | 0 | 15 | 0 | 0 | 1 |  |  |  | 0 | 0 | 0 | Z88888_ | SO-06_Z_ | SO-06_ | 0 | 0 | 0 | 340 | 0 | 0 | 0
155 | 34551620IM | Zásuvka dvojnásobná Tango 5512A-2359 |  | kus | 5 | 0 | 0 | 0 | 0 | RTS II / 2018 | 0 |  | 0 | 0 | 0 | 0 | 0 | 0 | 0 | SO-06 | 0 | 0 | 0 | 15 | 0 | 0 | 1 |  |  |  | 0 | 0 | 0 | Z88888_ | SO-06_Z_ | SO-06_ | 0 | 0 | 0 | 341 | 0 | 0 | 0
156 | 210800006R00IM | Vodič CYY 16 mm2 uložený pod omítkou |  | m | 10 | 0 | 0 | 0 | 0 | RTS II / 2018 | 0 |  | 0 | 0 | 0 | 0 | 0 | 0 | 0 | SO-06 | 0 | 0 | 0 | 15 | 0 | 0 | 1 |  |  |  | 0 | 0 | 0 | Z88888_ | SO-06_Z_ | SO-06_ | 0 | 0 | 0 | 342 | 0 | 0 | 0
157 | 341426101098IM | Vodič propoj.jednož. H07V-K 450/750V 16mm2 zž |  | m | 11 | 0 | 0 | 0 | 0 | RTS II / 2018 | 0 |  | 0 | 0 | 0 | 0 | 0 | 0 | 0 | SO-06 | 0 | 0 | 0 | 15 | 0 | 0 | 1 |  |  |  | 0 | 0 | 0 | Z88888_ | SO-06_Z_ | SO-06_ | 0 | 0 | 0 | 343 | 0 | 0 | 0
158 | 210800125RT1IM | Kabel CYKY 750 V 3x1,5 mm2 pod omítkou stropu |  | m | 35 | 0 | 0 | 0 | 0 | RTS II / 2018 | 0 |  | 0 | 0 | 0 | 0 | 0 | 0 | 0 | SO-06 | 0 | 0 | 0 | 15 | 0 | 0 | 1 |  |  |  | 0 | 0 | 0 | Z88888_ | SO-06_Z_ | SO-06_ | 0 | 0 | 0 | 344 | 0 | 0 | 0
159 | 210800105RT1IM | Kabel CYKY 750 V 3x1,5 mm2 uložený pod omítkou |  | m | 38 | 0 | 0 | 0 | 0 | RTS II / 2018 | 0 |  | 0 | 0 | 0 | 0 | 0 | 0 | 0 | SO-06 | 0 | 0 | 0 | 15 | 0 | 0 | 1 |  |  |  | 0 | 0 | 0 | Z88888_ | SO-06_Z_ | SO-06_ | 0 | 0 | 0 | 345 | 0 | 0 | 0
160 | 210800106RT1IM | Kabel CYKY 750 V 3x2,5 mm2 uložený pod omítkou |  | m | 45 | 0 | 0 | 0 | 0 | RTS II / 2018 | 0 |  | 0 | 0 | 0 | 0 | 0 | 0 | 0 | SO-06 | 0 | 0 | 0 | 15 | 0 | 0 | 1 |  |  |  | 0 | 0 | 0 | Z88888_ | SO-06_Z_ | SO-06_ | 0 | 0 | 0 | 346 | 0 | 0 | 0
|  | Vzduchotechnika |  |  |  |  | 0 | 0 | 0
| 728 | Vzduchotechnika |  |  |  |  | 0 | 0 | 0 | [10 empty] | SO-07 | [7 empty] | 0 | 0 | 0
161 | 728415111R00 | Montáž mřížky větrací nebo ventilační do 0,04 m2 |  | kus | 3 | 0 | 0 | 0 | 0 | RTS II / 2018 | 0 |  | 0 | 0 | 0 | 0 | 0 | 0 | 0 | SO-07 | 0 | 0 | 0 | 15 | 0 | 0 | 7 |  |  |  | 0 | 0 | 0 | 728_ | SO-07_72_ | SO-07_ | 0 | 0 | 0 | 349 | 0 | 0 | 0
|  | 3 |  |  | 3
162 | 59660205 | Dveřní mřížka větrací, obdélníková, PVC 430/78mm |  | kus | 2 | 0 | 0 | 0 | 0 | RTS II / 2018 | 0 |  | 0 | 0 | 0 | 0 | 0 | 0 | 0 | SO-07 | 0 | 0 | 0 | 15 | 0 | 0 | 7 |  |  |  | 0 | 0 | 0 | 728_ | SO-07_72_ | SO-07_ | 0 | 0 | 0 | 351 | 0 | 0 | 0
|  | 2 |  |  | 2
163 | 59660202 | Plastová větrací mřížka LG 125 ED |  | kus | 1 | 0 | 0 | 0 | 0 | RTS II / 2018 | 0 |  | 0 | 0 | 0 | 0 | 0 | 0 | 0 | SO-07 | 0 | 0 | 0 | 15 | 0 | 0 | 7 |  |  |  | 0 | 0 | 0 | 728_ | SO-07_72_ | SO-07_ | 0 | 0 | 0 | 353 | 0 | 0 | 0
|  | 1 |  |  | 1
164 | 728614612R00 | Mtž ventilátoru axiál. nízkotl. nástěn.do d 200 mm |  | kus | 1 | 0 | 0 | 0 | 0 | RTS II / 2018 | 0 |  | 0 | 0 | 0 | 0 | 0 | 0 | 0 | SO-07 | 0 | 0 | 0 | 15 | 0 | 0 | 7 |  |  |  | 0 | 0 | 0 | 728_ | SO-07_72_ | SO-07_ | 0 | 0 | 0 | 355 | 0 | 0 | 0
|  | 1 |  |  | 1
165 | 42911714 | Ventilátor axiální do potrubí SILENTUB 200 IP44 |  | kus | 1 | 0 | 0 | 0 | 0 | RTS II / 2018 | 0 |  | 0 | 0 | 0 | 0 | 0 | 0 | 0 | SO-07 | 0 | 0 | 0 | 15 | 0 | 0 | 7 |  |  |  | 0 | 0 | 0 | 728_ | SO-07_72_ | SO-07_ | 0 | 0 | 0 | 357 | 0 | 0 | 0
|  | 1 |  |  | 1
166 | 728114112R00 | Montáž potrubí plastového kruhového do d 200 mm |  | m | 9.3 | 0 | 0 | 0 | 0 | RTS II / 2018 | 0 |  | 0 | 0 | 0 | 0 | 0 | 0 | 0 | SO-07 | 0 | 0 | 0 | 15 | 0 | 0 | 7 |  |  |  | 0 | 0 | 0 | 728_ | SO-07_72_ | SO-07_ | 0 | 0 | 0 | 359 | 0 | 0 | 0
|  | 9,3 |  |  | 9.3
167 | 429851120 | Potrubí plastové kulaté VP 125/350 KP |  | kus | 4 | 0 | 0 | 0 | 0 | RTS II / 2018 | 0 |  | 0 | 0 | 0 | 0 | 0 | 0 | 0 | SO-07 | 0 | 0 | 0 | 15 | 0 | 0 | 7 |  |  |  | 0 | 0 | 0 | 728_ | SO-07_72_ | SO-07_ | 0 | 0 | 0 | 361 | 0 | 0 | 0
|  | 4 |  |  | 4
168 | 429851122 | Potrubí plastové kulaté VP 125/1000 KP |  | kus | 7 | 0 | 0 | 0 | 0 | RTS II / 2018 | 0 |  | 0 | 0 | 0 | 0 | 0 | 0 | 0 | SO-07 | 0 | 0 | 0 | 15 | 0 | 0 | 7 |  |  |  | 0 | 0 | 0 | 728_ | SO-07_72_ | SO-07_ | 0 | 0 | 0 | 363 | 0 | 0 | 0
|  | 7 |  |  | 7
169 | 429853211 | Koleno 90° kulaté VP 125-90 KO |  | kus | 5 | 0 | 0 | 0 | 0 | RTS II / 2018 | 0 |  | 0 | 0 | 0 | 0 | 0 | 0 | 0 | SO-07 | 0 | 0 | 0 | 15 | 0 | 0 | 7 |  |  |  | 0 | 0 | 0 | 728_ | SO-07_72_ | SO-07_ | 0 | 0 | 0 | 365 | 0 | 0 | 0
|  | 5 |  |  | 5
170 | 429853221 | T-kus kruhový VP 125 KT |  | kus | 1 | 0 | 0 | 0 | 0 | RTS II / 2018 | 0 |  | 0 | 0 | 0 | 0 | 0 | 0 | 0 | SO-07 | 0 | 0 | 0 | 15 | 0 | 0 | 7 |  |  |  | 0 | 0 | 0 | 728_ | SO-07_72_ | SO-07_ | 0 | 0 | 0 | 367 | 0 | 0 | 0
|  | 1 |  |  | 1
171 | 728214412R00 | Montáž klapky plastové kruhové do d 200mm |  | kus | 2 | 0 | 0 | 0 | 0 | RTS II / 2018 | 0 |  | 0 | 0 | 0 | 0 | 0 | 0 | 0 | SO-07 | 0 | 0 | 0 | 15 | 0 | 0 | 7 |  |  |  | 0 | 0 | 0 | 728_ | SO-07_72_ | SO-07_ | 0 | 0 | 0 | 369 | 0 | 0 | 0
|  | 2 |  |  | 2
172 | 429853251 | Zpětná klapka s pérkem RKK pr.125 mm |  | kus | 2 | 0 | 0 | 0 | 0 | RTS II / 2018 | 0 |  | 0 | 0 | 0 | 0 | 0 | 0 | 0 | SO-07 | 0 | 0 | 0 | 15 | 0 | 0 | 7 |  |  |  | 0 | 0 | 0 | 728_ | SO-07_72_ | SO-07_ | 0 | 0 | 0 | 371 | 0 | 0 | 0
|  | 2 |  |  | 2
173 | 728214512R00 | Montáž spojky plastové kruhové do d 200 mm |  | kus | 3 | 0 | 0 | 0 | 0 | RTS II / 2018 | 0 |  | 0 | 0 | 0 | 0 | 0 | 0 | 0 | SO-07 | 0 | 0 | 0 | 15 | 0 | 0 | 7 |  |  |  | 0 | 0 | 0 | 728_ | SO-07_72_ | SO-07_ | 0 | 0 | 0 | 373 | 0 | 0 | 0
|  | 3 |  |  | 3
174 | 429853241 | Spojka potrubí kruhová VP 125 KS |  | kus | 3 | 0 | 0 | 0 | 0 | RTS II / 2018 | 0 |  | 0 | 0 | 0 | 0 | 0 | 0 | 0 | SO-07 | 0 | 0 | 0 | 15 | 0 | 0 | 7 |  |  |  | 0 | 0 | 0 | 728_ | SO-07_72_ | SO-07_ | 0 | 0 | 0 | 375 | 0 | 0 | 0
|  | 3 |  |  | 3
175 | 728214712R00 | Montáž střišky nebo hlavice plast.kruh.do d 200 mm |  | kus | 1 | 0 | 0 | 0 | 0 | RTS II / 2018 | 0 |  | 0 | 0 | 0 | 0 | 0 | 0 | 0 | SO-07 | 0 | 0 | 0 | 15 | 0 | 0 | 7 |  |  |  | 0 | 0 | 0 | 728_ | SO-07_72_ | SO-07_ | 0 | 0 | 0 | 377 | 0 | 0 | 0
|  | 1 |  |  | 1
176 | 42972302 | Protidešťová stříška kruhová velikost 125 |  | kus | 1 | 0 | 0 | 0 | 0 | RTS II / 2018 | 0 |  | 0 | 0 | 0 | 0 | 0 | 0 | 0 | SO-07 | 0 | 0 | 0 | 15 | 0 | 0 | 7 |  |  |  | 0 | 0 | 0 | 728_ | SO-07_72_ | SO-07_ | 0 | 0 | 0 | 379 | 0 | 0 | 0
|  | 1 |  |  | 1
177 | 314844258RU1BN04 | Prostupová manžeta |  | kus | 1 | 0 | 0 | 0 | 0 | RTS II / 2018 | 0 |  | 0 | 0 | 0 | 0 | 0 | 0 | 0 | SO-07 | 0 | 0 | 0 | 15 | 0 | 0 | 7 |  |  |  | 0 | 0 | 0 | 728_ | SO-07_72_ | SO-07_ | 0 | 0 | 0 | 381 | 0 | 0 | 0
|  | 1 |  |  | 1
178 | 998728203R00 | Přesun hmot pro vzduchotechniku, výšky do 24 m |  | % | 0.0139 | 0 | 0 | 0 | 0 | RTS II / 2018 | 0 |  | 0 | 0 | 0 | 0 | 0 | 0 | 0 | SO-07 | 0 | 0 | 0 | 15 | 0 | 0 | 5 |  |  |  | 0 | 0 | 0 | 728_ | SO-07_72_ | SO-07_ | 0 | 0 | 0 | 383 | 0 | 0 | 0
| 90 | Hodinové zúčtovací sazby (HZS) |  |  |  |  | 0 | 0 | 0 | [10 empty] | SO-07 | [7 empty] | 0 | 0 | 0
179 | 904 R00MB | Hzs-zkousky v ramci montaz.praci - provozní zkouška |  | h | 5 | 0 | 0 | 0 | 0 | RTS II / 2018 | 0 |  | 0 | 0 | 0 | 0 | 0 | 0 | 0 | SO-07 | 0 | 0 | 0 | 15 | 0 | 0 | 1 |  |  |  | 0 | 0 | 0 | 90_ | SO-07_9_ | SO-07_ | 0 | 0 | 0 | 385 | 0 | 0 | 0
|  | 5 |  |  | 5
| 97 | Prorážení otvorů a ostatní bourací práce |  |  |  |  | 0 | 0 | 0 | [10 empty] | SO-07 | [7 empty] | 0 | 0 | 0
180 | 971033251R00 | Vybourání prostupu pro potrubí, tl. 45cm, MVC |  | kus | 2 | 0 | 0 | 0 | 0 | RTS II / 2018 | 0 |  | 0 | 0 | 0 | 0 | 0 | 0 | 0 | SO-07 | 0 | 0 | 0 | 15 | 0 | 0 | 1 |  |  |  | 0 | 0 | 0 | 97_ | SO-07_9_ | SO-07_ | 0 | 0 | 0 | 388 | 0 | 0 | 0
|  | 2 |  |  | 2
181 | 971033231R00 | Vybourání prostupu pro potrubí tl. 15cm, MVC |  | kus | 1 | 0 | 0 | 0 | 0 | RTS II / 2018 | 0 |  | 0 | 0 | 0 | 0 | 0 | 0 | 0 | SO-07 | 0 | 0 | 0 | 15 | 0 | 0 | 1 |  |  |  | 0 | 0 | 0 | 97_ | SO-07_9_ | SO-07_ | 0 | 0 | 0 | 390 | 0 | 0 | 0
|  | 1 |  |  | 1
| S | Přesuny sutí |  |  |  |  | 0 | 0 | 0 | [10 empty] | SO-07 | [7 empty] | 0 | 0 | 0
182 | 979013312R00 | Svislá doprava vybouraných hmot na výšku do 3,5 m |  | t | 0.0293 | 0 | 0 | 0 | 0 | RTS II / 2018 | 0 |  | 0 | 0 | 0 | 0 | 0 | 0 | 0 | SO-07 | 0 | 0 | 0 | 15 | 0 | 0 | 5 |  |  |  | 0 | 0 | 0 | S_ | SO-07_9_ | SO-07_ | 0 | 0 | 0 | 393 | 0 | 0 | 0
|  | 0,0293 |  |  | 0.0293
183 | 979013319R00 | Příplatek k přesunu hmot za dalších 3,5 m výšky |  | t | 0.0586 | 0 | 0 | 0 | 0 | RTS II / 2018 | 0 |  | 0 | 0 | 0 | 0 | 0 | 0 | 0 | SO-07 | 0 | 0 | 0 | 15 | 0 | 0 | 5 |  |  |  | 0 | 0 | 0 | S_ | SO-07_9_ | SO-07_ | 0 | 0 | 0 | 395 | 0 | 0 | 0
|  | 0,0293*2 |  |  | 0.0586
184 | 979082113R00 | Vodorovná doprava suti po suchu do 1000 m |  | t | 0.0293 | 0 | 0 | 0 | 0 | RTS II / 2018 | 0 |  | 0 | 0 | 0 | 0 | 0 | 0 | 0 | SO-07 | 0 | 0 | 0 | 15 | 0 | 0 | 5 |  |  |  | 0 | 0 | 0 | S_ | SO-07_9_ | SO-07_ | 0 | 0 | 0 | 397 | 0 | 0 | 0
|  | 0,0293 |  |  | 0.0293
|  | Demontáže a bourání kounstrukcí |  |  |  |  | 0 | 0 | 0
| 766 | Konstrukce truhlářské |  |  |  |  | 0 | 0 | 0 | [10 empty] | SO-08 | [7 empty] | 0 | 0 | 0
185 | 766662811R00 | Demontáž prahů dveří 1křídlových |  | kus | 8 | 0 | 0 | 0 | 0 | RTS II / 2018 | 0 |  | 0 | 0 | 0 | 0 | 0 | 0 | 0 | SO-08 | 0 | 0 | 0 | 15 | 0 | 0 | 7 |  |  |  | 0 | 0 | 0 | 766_ | SO-08_76_ | SO-08_ | 0 | 0 | 0 | 401 | 0 | 0 | 0
|  | 8 Vnitřní prahy |  |  | 8
186 | 766662812R00 | Demontáž prahů dveří 2křídlových |  | kus | 1 | 0 | 0 | 0 | 0 | RTS II / 2018 | 0 |  | 0 | 0 | 0 | 0 | 0 | 0 | 0 | SO-08 | 0 | 0 | 0 | 15 | 0 | 0 | 7 |  |  |  | 0 | 0 | 0 | 766_ | SO-08_76_ | SO-08_ | 0 | 0 | 0 | 403 | 0 | 0 | 0
|  | 1 Prah vstupních dveří |  |  | 1
187 | 766900010RA0 | Demontáž obložení stěn |  | m2 | 4.888 | 0 | 0 | 0 | 0 | RTS II / 2018 | 0 |  | 0 | 0 | 0 | 0 | 0 | 0 | 0 | SO-08 | 0 | 0 | 0 | 15 | 0 | 0 | 7 |  |  |  | 0 | 0 | 0 | 766_ | SO-08_76_ | SO-08_ | 0 | 0 | 0 | 405 | 0 | 0 | 0
|  | 6,11*0,8 Truhlářské obložení stěn kolem kuch. linky |  |  | 4.888
| 776 | Podlahy povlakové |  |  |  |  | 0 | 0 | 0 | [10 empty] | SO-08 | [7 empty] | 0 | 0 | 0
188 | 776511810R00 | Odstranění PVC a koberců lepených bez podložky |  | m2 | 63.9 | 0 | 0 | 0 | 0 | RTS II / 2018 | 0 |  | 0 | 0 | 0 | 0 | 0 | 0 | 0 | SO-08 | 0 | 0 | 0 | 15 | 0 | 0 | 7 |  |  |  | 0 | 0 | 0 | 776_ | SO-08_77_ | SO-08_ | 0 | 0 | 0 | 408 | 0 | 0 | 0
|  | 28,75 SS Obývací pokoj |  |  | 28.75
|  | 17,4 SS Kuchyně |  |  | 17.4
|  | 10,73 SS Ložnice |  |  | 10.73
|  | 2,34 SS Spíž |  |  | 2.34
|  | 4,68 SS Komora |  |  | 4.68
189 | 776401800R00 | Demontáž soklíků nebo lišt, pryžových nebo z PVC |  | m | 64.23 | 0 | 0 | 0 | 0 | RTS II / 2018 | 0 |  | 0 | 0 | 0 | 0 | 0 | 0 | 0 | SO-08 | 0 | 0 | 0 | 15 | 0 | 0 | 7 |  |  |  | 0 | 0 | 0 | 776_ | SO-08_77_ | SO-08_ | 0 | 0 | 0 | 414 | 0 | 0 | 0
|  | 20,37 Obvod obývací pokoj |  |  | 20.37
|  | 12,40 Obvod ložnice |  |  | 12.4
|  | 6,10 Obvod spíž |  |  | 6.1
|  | 8,71 Obvod komora |  |  | 8.71
|  | 16,65 Obvod kuchyně |  |  | 16.65
| 784 | Malby |  |  |  |  | 0 | 0 | 0 | [10 empty] | SO-08 | [7 empty] | 0 | 0 | 0
190 | 784401801R00 | Odstranění malby obroušením v místnosti H do 3,8 m |  | m2 | 416.586 | 0 | 0 | 0 | 0 | RTS II / 2018 | 0 |  | 0 | 0 | 0 | 0 | 0 | 0 | 0 | SO-08 | 0 | 0 | 0 | 15 | 0 | 0 | 7 |  |  |  | 0 | 0 | 0 | 784_ | SO-08_78_ | SO-08_ | 0 | 0 | 0 | 421 | 0 | 0 | 0
|  | Odstranění malby stěn |  |  | 0
|  | (16,39+20,37+12,4+16,65+13,26+6,1+8,71)*3,1 Místnosti č. 301,302,303,304,305,307,308 |  |  | 291.028
|  | 9,87*1,2 Místnost č. 306 |  |  | 11.844
|  | 5,06*1,9 místnost č. 309 |  |  | 9.614
|  | Odstranění malby stropů |  |  | 0
|  | 16,18+28,75+16,25+17,4+10,73+6,19+2,34+4,68+1,58 Plochy stropů všech místností |  |  | 104.1
| 96 | Bourání konstrukcí |  |  |  |  | 0 | 0 | 0 | [10 empty] | SO-08 | [7 empty] | 0 | 0 | 0
191 | 968061125R00 | Vyvěšení dřevěných dveřních křídel pl. do 2 m2 |  | kus | 8 | 0 | 0 | 0 | 0 | RTS II / 2018 | 0 |  | 0 | 0 | 0 | 0 | 0 | 0 | 0 | SO-08 | 0 | 0 | 0 | 15 | 0 | 0 | 1 |  |  |  | 0 | 0 | 0 | 96_ | SO-08_9_ | SO-08_ | 0 | 0 | 0 | 429 | 0 | 0 | 0
|  | 8 Vnitřní dveře |  |  | 8
192 | 968061126R00 | Vyvěšení dřevěných dveřních křídel pl. nad 2 m2 |  | kus | 1 | 0 | 0 | 0 | 0 | RTS II / 2018 | 0 |  | 0 | 0 | 0 | 0 | 0 | 0 | 0 | SO-08 | 0 | 0 | 0 | 15 | 0 | 0 | 1 |  |  |  | 0 | 0 | 0 | 96_ | SO-08_9_ | SO-08_ | 0 | 0 | 0 | 431 | 0 | 0 | 0
|  | 1 Vstupní dveře |  |  | 1
193 | 968062455R00 | Vybourání dřevěných dveřních zárubní pl. do 2 m2 |  | m2 | 14.1555 | 0 | 0 | 0 | 0 | RTS II / 2018 | 0 |  | 0 | 0 | 0 | 0 | 0 | 0 | 0 | SO-08 | 0 | 0 | 0 | 15 | 0 | 0 | 1 |  |  |  | 0 | 0 | 0 | 96_ | SO-08_9_ | SO-08_ | 0 | 0 | 0 | 433 | 0 | 0 | 0
|  | 0,7*2,25 Křídlo 600/2200mm |  |  | 1.575
|  | 0,9*2,15 Křídlo 900/2100mm |  |  | 1.935
|  | 1*2,15 Křídlo 900/2100mm |  |  | 2.15
|  | 0,9*2,02 Křídlo 800/1970mm |  |  | 1.818
|  | 0,7*2,02 Křídlo 600/1970mm |  |  | 1.414
|  | 0,75*2,17 Křídlo 650/2120mm |  |  | 1.6275
|  | 0,9*2,02 Křídlo 800/1970mm |  |  | 1.818
|  | 0,9*2,02 Křídlo 800/1970mm |  |  | 1.818
194 | 968062456R00 | Vybourání dřevěných dveřních zárubní pl. nad 2 m2 |  | m2 | 3.57 | 0 | 0 | 0 | 0 | RTS II / 2018 | 0 |  | 0 | 0 | 0 | 0 | 0 | 0 | 0 | SO-08 | 0 | 0 | 0 | 15 | 0 | 0 | 1 |  |  |  | 0 | 0 | 0 | 96_ | SO-08_9_ | SO-08_ | 0 | 0 | 0 | 442 | 0 | 0 | 0
|  | 1,4*2,55 Vstupní dveře |  |  | 3.57
195 | 965081713RT2 | Bourání dlažeb keramických tl.10 mm, nad 1 m2 |  | m2 | 7.78 | 0 | 0 | 0 | 0 | RTS II / 2018 | 0 |  | 0 | 0 | 0 | 0 | 0 | 0 | 0 | SO-08 | 0 | 0 | 0 | 15 | 0 | 0 | 1 |  |  |  | 0 | 0 | 0 | 96_ | SO-08_9_ | SO-08_ | 0 | 0 | 0 | 444 | 0 | 0 | 0
|  | 6,2 Podlahová plocha koupelny |  |  | 6.2
|  | 1,58 Podlahová plocha WC |  |  | 1.58
196 | 965041341RT3 | Bourání lehčených mazanin tl. 10 cm, nad 4 m2 |  | m3 | 0.186 | 0 | 0 | 0 | 0 | RTS II / 2018 | 0 |  | 0 | 0 | 0 | 0 | 0 | 0 | 0 | SO-08 | 0 | 0 | 0 | 15 | 0 | 0 | 1 |  |  |  | 0 | 0 | 0 | 96_ | SO-08_9_ | SO-08_ | 0 | 0 | 0 | 447 | 0 | 0 | 0
|  | 6,2*0,030 Odsekání bet. mazaniny tl. 30mm |  |  | 0.186
197 | 964011211R00 | Vybourání ŽB překladů prefa dl. 3 m, 50 kg/m |  | m3 | 0.16425 | 0 | 0 | 0 | 0 | RTS II / 2018 | 0 |  | 0 | 0 | 0 | 0 | 0 | 0 | 0 | SO-08 | 0 | 0 | 0 | 15 | 0 | 0 | 1 |  |  |  | 0 | 0 | 0 | 96_ | SO-08_9_ | SO-08_ | 0 | 0 | 0 | 449 | 0 | 0 | 0
|  | 1*0,8*0,15*0,15 Překlady nad SS dveřními otvory |  |  | 0.018
|  | 1*1,5*0,15*0,15 |  |  | 0.03375
|  | 5*1*0,15*0,15 |  |  | 0.1125
198 | 962031113R00 | Bourání příček z cihel pálených plných tl. 65 mm |  | m2 | 30.4341 | 0 | 0 | 0 | 0 | RTS II / 2018 | 0 |  | 0 | 0 | 0 | 0 | 0 | 0 | 0 | SO-08 | 0 | 0 | 0 | 15 | 0 | 0 | 1 |  |  |  | 0 | 0 | 0 | 96_ | SO-08_9_ | SO-08_ | 0 | 0 | 0 | 453 | 0 | 0 | 0
|  | 1,05*2,02+0,6*2,02+0,8*2,02 Vybourání dveřních otvorů |  |  | 4.949
|  | (1,271+4,2+2,75)*3,1 Vybourání SS příček |  |  | 25.4851
199 | 963065512R00 | Bourání dřevěných podlah z prken ze dřeva tvrdého |  | m3 | 0.196 | 0 | 0 | 0 | 0 | RTS II / 2018 | 0 |  | 0 | 0 | 0 | 0 | 0 | 0 | 0 | SO-08 | 0 | 0 | 0 | 15 | 0 | 0 | 1 |  |  |  | 0 | 0 | 0 | 96_ | SO-08_9_ | SO-08_ | 0 | 0 | 0 | 456 | 0 | 0 | 0
|  | 5*0,28*0,14 Odstranění OSB pod novou SDk příčkou |  |  | 0.196
200 | 965082922R00 | Odstranění násypu tl. do 10 cm, plocha do 2 m2 |  | m3 | 0.196 | 0 | 0 | 0 | 0 | RTS II / 2018 | 0 |  | 0 | 0 | 0 | 0 | 0 | 0 | 0 | SO-08 | 0 | 0 | 0 | 15 | 0 | 0 | 1 |  |  |  | 0 | 0 | 0 | 96_ | SO-08_9_ | SO-08_ | 0 | 0 | 0 | 458 | 0 | 0 | 0
|  | 5*0,28*0,14 Odstranění násypu pod novou SDK příčkou |  |  | 0.196
| 97 | Prorážení otvorů a ostatní bourací práce |  |  |  |  | 0 | 0 | 0 | [10 empty] | SO-08 | [7 empty] | 0 | 0 | 0
201 | 978059531R00 | Odsekání vnitřních obkladů stěn nad 2 m2 |  | m2 | 20.414 | 0 | 0 | 0 | 0 | RTS II / 2018 | 0 |  | 0 | 0 | 0 | 0 | 0 | 0 | 0 | SO-08 | 0 | 0 | 0 | 15 | 0 | 0 | 1 |  |  |  | 0 | 0 | 0 | 97_ | SO-08_9_ | SO-08_ | 0 | 0 | 0 | 461 | 0 | 0 | 0
|  | 9,83*1,9 Plocha obkladu koupelna |  |  | 18.677
|  | -(0,9*2,02) Odečet otvoru dveří v koupelně |  |  | -1.818
|  | -(1,05*1) Odečet otvoru okna v koupelně |  |  | -1.05
|  | 5,15*1,2 Plocha obkladu na WC |  |  | 6.18
|  | -(0,7*2,25) Odečet otvoru dveří na WC |  |  | -1.575
202 | 973031334R00 | Vysekání kapes zeď cih, MVC pl. 0,16 m2, hl. 15 cm |  | kus | 4 | 0 | 0 | 0 | 0 | RTS II / 2018 | 0 |  | 0 | 0 | 0 | 0 | 0 | 0 | 0 | SO-08 | 0 | 0 | 0 | 15 | 0 | 0 | 1 |  |  |  | 0 | 0 | 0 | 97_ | SO-08_9_ | SO-08_ | 0 | 0 | 0 | 467 | 0 | 0 | 0
|  | 4 Vysekání kapes pro nové překlady dveřních otvorů |  |  | 4
203 | 973031336R00 | Vysekání kapes zeď cih. MVC pl. 0,16 m2, hl. 45 cm |  | kus | 2 | 0 | 0 | 0 | 0 | RTS II / 2018 | 0 |  | 0 | 0 | 0 | 0 | 0 | 0 | 0 | SO-08 | 0 | 0 | 0 | 15 | 0 | 0 | 1 |  |  |  | 0 | 0 | 0 | 97_ | SO-08_9_ | SO-08_ | 0 | 0 | 0 | 469 | 0 | 0 | 0
|  | 2 Vysekání kapes pro nové překlady dveřních otvorů |  |  | 2
| S | Přesuny sutí |  |  |  |  | 0 | 0 | 0 | [10 empty] | SO-08 | [7 empty] | 0 | 0 | 0
204 | 979017111R00 | Svislé přemístění suti nošením na H do 3,5 m |  | t | 10.4 | 0 | 0 | 0 | 0 | RTS II / 2018 | 0 |  | 0 | 0 | 0 | 0 | 0 | 0 | 0 | SO-08 | 0 | 0 | 0 | 15 | 0 | 0 | 5 |  |  |  | 0 | 0 | 0 | S_ | SO-08_9_ | SO-08_ | 0 | 0 | 0 | 472 | 0 | 0 | 0
|  | 10,4 |  |  | 10.4
205 | 979017191R00 | Příplatek k přemístění suti za dalších H 3,5 m |  | t | 20.8 | 0 | 0 | 0 | 0 | RTS II / 2018 | 0 |  | 0 | 0 | 0 | 0 | 0 | 0 | 0 | SO-08 | 0 | 0 | 0 | 15 | 0 | 0 | 5 |  |  |  | 0 | 0 | 0 | S_ | SO-08_9_ | SO-08_ | 0 | 0 | 0 | 474 | 0 | 0 | 0
|  | 10,4*2 |  |  | 20.8
206 | 979084113R00 | Vodorovná doprava hmot po suchu do 1000 m |  | t | 10.4 | 0 | 0 | 0 | 0 | RTS II / 2018 | 0 |  | 0 | 0 | 0 | 0 | 0 | 0 | 0 | SO-08 | 0 | 0 | 0 | 15 | 0 | 0 | 5 |  |  |  | 0 | 0 | 0 | S_ | SO-08_9_ | SO-08_ | 0 | 0 | 0 | 476 | 0 | 0 | 0
|  | 10,4 |  |  | 10.4
207 | 979100013RA0 | Odvoz suti a vyb.hmot do 15 km, vnitrost. 15 m |  | t | 10.4 | 0 | 0 | 0 | 0 | RTS II / 2018 | 0 |  | 0 | 0 | 0 | 0 | 0 | 0 | 0 | SO-08 | 0 | 0 | 0 | 15 | 0 | 0 | 1 |  |  |  | 0 | 0 | 0 | S_ | SO-08_9_ | SO-08_ | 0 | 0 | 0 | 478 | 0 | 0 | 0
|  | 10,4 |  |  | 10.4
208 | 979990001R00 | Poplatek za skládku stavební suti |  | t | 10.4 | 0 | 0 | 0 | 0 | RTS II / 2018 | 0 |  | 0 | 0 | 0 | 0 | 0 | 0 | 0 | SO-08 | 0 | 0 | 0 | 15 | 0 | 0 | 5 |  |  |  | 0 | 0 | 0 | S_ | SO-08_9_ | SO-08_ | 0 | 0 | 0 | 480 | 0 | 0 | 0
|  | 10,4 |  |  | 10.4
[7 empty] | Celkem: |  | 0
Poznámka:

## Stavební rozpočet - součet
Slepý stavební rozpočet - rekapitulace
Název stavby: | Stavební úpravy bytu č. 8 v bytovém domě č.p. 592 na ul. 9. Května v Bohumíně |  | Objednatel: | Město Bohumín
Druh stavby: | Stavební úpravy, byt 4+kk určen k bydlení |  | Projektant: | Korbiel s.r.o.
Lokalita: | 9. Května 592, 735 81 Bohumín, k.ú. Nový Bohumín |  | Zhotovitel:
Zpracoval: | Ing. Karel Korbiel |  | Zpracováno dne: | 17.01.2019
Objekt | Kód | Zkrácený popis |  | Náklady (Kč) - dodávka | Náklady (Kč) - Montáž | Náklady (Kč) - celkem
SO-01 |  | Stavební část |  | 0 | 0 | 0 | F | 0
SO-01 | 31 | Zdi podpěrné a volné |  | 0 | 0 | 0 | T | 0
SO-01 | 34 | Stěny a příčky |  | 0 | 0 | 0 | T | 0
SO-01 | 41 | Stropy a stropní konstrukce (pro pozemní stavby) |  | 0 | 0 | 0 | T | 0
SO-01 | 60 | Omítky ze suchých směsí |  | 0 | 0 | 0 | T | 0
SO-01 | 63 | Podlahy a podlahové konstrukce |  | 0 | 0 | 0 | T | 0
SO-01 | 64 | Výplně otvorů |  | 0 | 0 | 0 | T | 0
SO-01 | 711 | Izolace proti vodě |  | 0 | 0 | 0 | T | 0
SO-01 | 766 | Konstrukce truhlářské |  | 0 | 0 | 0 | T | 0
SO-01 | 771 | Podlahy z dlaždic |  | 0 | 0 | 0 | T | 0
SO-01 | 776 | Podlahy povlakové |  | 0 | 0 | 0 | T | 0
SO-01 | 777 | Podlahy ze syntetických hmot |  | 0 | 0 | 0 | T | 0
SO-01 | 781 | Obklady (keramické) |  | 0 | 0 | 0 | T | 0
SO-01 | 784 | Malby |  | 0 | 0 | 0 | T | 0
SO-02 |  | Vnitřní vodovod |  | 0 | 0 | 0 | F | 0
SO-02 | 34 | Stěny a příčky |  | 0 | 0 | 0 | T | 0
SO-02 | 722 | Vnitřní vodovod |  | 0 | 0 | 0 | T | 0
SO-02 | 725 | Zařizovací předměty |  | 0 | 0 | 0 | T | 0
SO-02 | S | Přesuny sutí |  | 0 | 0 | 0 | T | 0
SO-03 |  | Vnitřní kanalizace |  | 0 | 0 | 0 | F | 0
SO-03 | 721 | Vnitřní kanalizace |  | 0 | 0 | 0 | T | 0
SO-03 | 725 | Zařizovací předměty |  | 0 | 0 | 0 | T | 0
SO-03 | H721 | Vnitřní kanalizace |  | 0 | 0 | 0 | T | 0
SO-04 |  | Plynovod |  | 0 | 0 | 0 | F | 0
SO-04 | 723 | Vnitřní plynovod |  | 0 | 0 | 0 | T | 0
SO-04 | 783 | Nátěry |  | 0 | 0 | 0 | T | 0
SO-05 |  | Vytápění |  | 0 | 0 | 0 | F | 0
SO-05 | 733 | Rozvod potrubí |  | 0 | 0 | 0 | T | 0
SO-05 | 734 | Armatury |  | 0 | 0 | 0 | T | 0
SO-05 | 735 | Otopná tělesa |  | 0 | 0 | 0 | T | 0
SO-05 | 90 | Hodinové zúčtovací sazby (HZS) |  | 0 | 0 | 0 | T | 0
SO-06 |  | Elektroinstalace |  | 0 | 0 | 0 | F | 0
SO-06 |  | Ostatní položky práce |  | 0 | 0 | 0 | T | 0
SO-07 |  | Vzduchotechnika |  | 0 | 0 | 0 | F | 0
SO-07 | 728 | Vzduchotechnika |  | 0 | 0 | 0 | T | 0
SO-07 | 90 | Hodinové zúčtovací sazby (HZS) |  | 0 | 0 | 0 | T | 0
SO-07 | 97 | Prorážení otvorů a ostatní bourací práce |  | 0 | 0 | 0 | T | 0
SO-07 | S | Přesuny sutí |  | 0 | 0 | 0 | T | 0
SO-08 |  | Demontáže a bourání kounstrukcí |  | 0 | 0 | 0 | F | 0
SO-08 | 766 | Konstrukce truhlářské |  | 0 | 0 | 0 | T | 0
SO-08 | 776 | Podlahy povlakové |  | 0 | 0 | 0 | T | 0
SO-08 | 784 | Malby |  | 0 | 0 | 0 | T | 0
SO-08 | 96 | Bourání konstrukcí |  | 0 | 0 | 0 | T | 0
SO-08 | 97 | Prorážení otvorů a ostatní bourací práce |  | 0 | 0 | 0 | T | 0
SO-08 | S | Přesuny sutí |  | 0 | 0 | 0 | T | 0
[5 empty] | Celkem: | 0