## Pokyny pro vyplnění
Pokyny pro vyplnění
Ve všech listech tohoto souboru můžete měnit pouze buňky s modrým pozadím. Jedná se o tyto údaje : - údaje o firmě - jednotkové ceny položek zadané na maximálně dvě desetinná místa

## Stavba
#RTSROZP# | Položkový rozpočet stavby
| Stavba: |  | 039 | Příprava Území-Lokalita Petra Cingra ve Starém Bohumíně
| Objednatel: |  | Město Bohumín |  |  |  | IČO: | 00297569
|  |  | Masarykova 158 |  |  |  | DIČ: | CZ00297569
|  |  | 73581 | Bohumín-Nový Bohumín
| Projektant: | [5 empty] | IČO:
DIČ:
| Zhotovitel: | [5 empty] | IČO:
DIČ:
| Vypracoval: |  | Pavel Klus
| Rozpis ceny | [6 empty] | Celkem
HSV | HSV | [6 empty] | 0
PSV | PSV | [6 empty] | 0
MON | MON | [6 empty] | 0
VN | Vedlejší náklady | [6 empty] | 0
ON | Ostatní náklady | [6 empty] | 0
| Celkem | [6 empty] | 0
Rekapitulace daní
0 | Základ pro sníženou DPH |  |  | 15 | % | 0 |  |  | CZK
0 | Snížená DPH |  |  | 15 | % | 0 |  |  | CZK
0 | Základ pro základní DPH |  |  | 21 | % | 0 |  |  | CZK
0 | Základní DPH |  |  | 21 | % | 0 |  |  | CZK
0 | Zaokrouhlení |  |  |  |  | 0 |  |  | CZK
| Cena celkem bez DPH |  |  |  |  | 0 |  |  | CZK
0 | Cena celkem s DPH |  |  |  |  | 0 |  |  | CZK
|  | v |  |  | dne
|  |  | Za zhotovitele |  |  |  | Za objednatele
Rekapitulace dílčích částí
#CASTI>> | Číslo | Název |  |  | Základ pro sníženou DPH | Základ pro základní DPH | DPH celkem | Cena celkem | %
1 | Stavba |  |  |  | 0 | 0 | 0 | 0 | #NAME?
2 | 01 | Výhybny na komunikaci |  |  | 0 | 0 | 0 | 0 | #NAME?
3 | 001 | Ostatní a vedlejší náklady |  |  | 0 | 0 | 0 | 0 | #NAME?
3 | 002 | 1.1 - Výhybna 1 |  |  | 0 | 0 | 0 | 0 | #NAME?
3 | 003 | 1.2 - Výhybna 1 - výměna podloží se souhlasem investora |  |  | 0 | 0 | 0 | 0 | #NAME?
3 | 004 | 2.1 - Výhybna 2 |  |  | 0 | 0 | 0 | 0 | #NAME?
3 | 005 | 2.2 - Výhbna 2 - výměna podloží se souhlsem investora |  |  | 0 | 0 | 0 | 0 | #NAME?
2 | SO 01 | Příprava území |  |  | 0 | 0 | 0 | 0 | #NAME?
3 | 1 | rozpočet příprava území |  |  | 0 | 0 | 0 | 0 | #NAME?
2 | SO 02 | Komunikace |  |  | 0 | 0 | 0 | 0 | #NAME?
3 | 02 | rozpočet komunikace |  |  | 0 | 0 | 0 | 0 | #NAME?
2 | SO 03 | Kanalizace dešťová |  |  | 0 | 0 | 0 | 0 | #NAME?
3 | 3.0 | rozpočet dešťová kanalizace |  |  | 0 | 0 | 0 | 0 | #NAME?
3 | 3.1 | přípojky dešťová kanalizace |  |  | 0 | 0 | 0 | 0 | #NAME?
3 | 3.2 | retenční nádrž |  |  | 0 | 0 | 0 | 0 | #NAME?
3 | 3.3 | čerpací stanice |  |  | 0 | 0 | 0 | 0 | #NAME?
2 | SO 04 | Kanalizace splašková |  |  | 0 | 0 | 0 | 0 | #NAME?
3 | 4.0 | kanalizace splašková |  |  | 0 | 0 | 0 | 0 | #NAME?
3 | 4.1 | přípojky splašková kanalizace |  |  | 0 | 0 | 0 | 0 | #NAME?
2 | SO 05 | Vodovod |  |  | 0 | 0 | 0 | 0 | #NAME?
3 | 5.0 | vodovod |  |  | 0 | 0 | 0 | 0 | #NAME?
3 | 5.1 | vodovodní přípojky |  |  | 0 | 0 | 0 | 0 | #NAME?
2 | SO 06 | Plynovod |  |  | 0 | 0 | 0 | 0 | #NAME?
3 | 6.0 | plynovod |  |  | 0 | 0 | 0 | 0 | #NAME?
3 | 6.1 | plynovodní přípojky |  |  | 0 | 0 | 0 | 0 | #NAME?
2 | SO 08 | Veřejné osvětlení |  |  | 0 | 0 | 0 | 0 | #NAME?
3 | 8 | rozpočet veřejné osvětlení |  |  | 0 | 0 | 0 | 0 | #NAME?
| Celkem za stavbu |  |  |  | 0 | 0 | 0 | 0 | #NAME?
Rekapitulace dílů
| Číslo | Název |  |  | Typ dílu |  |  | Celkem | %
| 1 | Rozváděče 0,4kV |  |  | HSV |  |  | 0
| 1 | Zemní práce |  |  | HSV |  |  | 0
| 2 | Kabely NN |  |  | HSV |  |  | 0
| 2 | Zakládání |  |  | HSV |  |  | 0
| 2 | Základy a zvláštní zakládání |  |  | HSV |  |  | 0
| 4 | Svítidla |  |  | HSV |  |  | 0
| 4 | Vodorovné konstrukce |  |  | HSV |  |  | 0
| 45 | Podkladní a vedlejší konstrukce |  |  | HSV |  |  | 0
| 46 | Zpevněné plochy |  |  | HSV |  |  | 0
| 5 | Komunikace pozemní |  |  | HSV |  |  | 0
| 5 | Sloup bezpaticový |  |  | HSV |  |  | 0
| 6 | OSTATNÍ |  |  | HSV |  |  | 0
| 8 | Trubní vedení |  |  | HSV |  |  | 0
| 8 | Zemní práce |  |  | HSV |  |  | 0
| 85 | Potrubí z trub litinových |  |  | HSV |  |  | 0
| 87 | Potrubí z trub z plastických hmot |  |  | HSV |  |  | 0
| 89 | Ostatní konstrukce na trubním vedení |  |  | HSV |  |  | 0
| 9 | Ostatní konstrukce a práce, bourání |  |  | HSV |  |  | 0
| 9 | Revizní zkoušky, měření, protokoly |  |  | HSV |  |  | 0
| 93 | Dokončovací práce inženýrských staveb |  |  | HSV |  |  | 0
| 96 | Bourání konstrukcí |  |  | HSV |  |  | 0
| 99 | Staveništní přesun hmot |  |  | HSV |  |  | 0
| 997 | Přesun sutě |  |  | HSV |  |  | 0
| 998 | Přesun hmot |  |  | HSV |  |  | 0
| OST | Ostatní |  |  | HSV |  |  | 0
| VRN | Vedlejší rozpočtové náklady |  |  | HSV |  |  | 0
| 7 | Uzemnění |  |  | PSV |  |  | 0
| M21 | Elektromontáže |  |  | MON |  |  | 0
| M99 | Ostatní práce "M" |  |  | MON |  |  | 0
| VN | Vedlejší náklady |  |  | VN |  |  | 0
| Cena celkem | [6 empty] | 0 | 0
Note on D11: Název
Note on D12: Ulice
Note on D13: PSČ
Note on E13: Místo
Note on I11: IČO
Note on I12: DIČ

## VzorPolozky (hidden)
Položkový rozpočet
S:
O:
R:

## 01 001 Pol
Položkový rozpočet | [26 empty] | #TypZaznamu#
S: | 039 | Příprava Území-Lokalita Petra Cingra ve Starém Bohumíně | [24 empty] | STA
O: | 01 | Výhybny na komunikaci | [21 empty] | STA |  |  | OBJ
R: | 001 | Ostatní a vedlejší náklady | [24 empty] | ROZ
P.č. | Číslo položky | Název položky | MJ | Množství | Cena / MJ | Celkem | Dodávka | Dodávka celk. | Montáž | Montáž celk. | DPH | Cena s DPH | Hmotnost / MJ | Hmotnost celk.(t) | Dem. hmotnost / MJ | Dem. hmotnost celk.(t) | Ceník | Cen. soustava / platnost | Cenová úroveň | Nhod / MJ | Nhod celk. | Dodavatel | Typ položky
Díl: | OST | Ostatní |  |  |  | 0 |  | 0 |  | 0 |  | 0 |  | 0 |  | 0 |  |  |  |  | 0 | [5 empty] | DIL
1 | 012103000 | Geodetické práce před výstavbou | kpl | 1 |  | 0 |  | 0 |  | 0 | 21 | 0 | 0 | 0 | 0 | 0 |  | URS | Kalkul | 0 | 0 |  | Práce |  |  |  | POL1_1
|  | "Poznámka k položce: | [24 empty] | POP
|  | vytyčení stávajících inženýrských sítí | [24 empty] | POP
|  | prostorové vytyčení objektů stavby" | [24 empty] | POP
2 | 012303000 | Geodetické práce po výstavbě | kpl | 1 |  | 0 |  | 0 |  | 0 | 21 | 0 | 0 | 0 | 0 | 0 |  | URS | Kalkul | 0 | 0 |  | Práce |  |  |  | POL1_1
|  | "Poznámka k položce: | [24 empty] | POP
|  | zaměření skutečného provedení stavby na podkladě KN - pro všechny objekty stavby" | [24 empty] | POP
3 | 013254000 | Dokumentace skutečného provedení stavby | kpl | 1 |  | 0 |  | 0 |  | 0 | 21 | 0 | 0 | 0 | 0 | 0 |  | URS | Kalkul | 0 | 0 |  | Práce |  |  |  | POL1_1
|  | "Poznámka k položce: | [24 empty] | POP
|  | Dokumentace pro kolaudaci a závěrečná zpráva pro všechny objekty stavby" | [24 empty] | POP
4 | 043103000 | Zkoušky bez rozlišení | kpl | 1 |  | 0 |  | 0 |  | 0 | 21 | 0 | 0 | 0 | 0 | 0 |  | URS | Kalkul | 0 | 0 |  | Práce |  |  |  | POL1_1
|  | "Poznámka k položce: | [24 empty] | POP
|  | statické zatěžovací zkoušky na pláni a konstrukčních vrstvách | [24 empty] | POP
|  | výhybna 1 = 2 x | [24 empty] | POP
|  | výhybna 2 = 2 x" | [24 empty] | POP
5 | 049102000 | Náklady vzniklé v souvislosti spřípravou stavby | kpl | 1 |  | 0 |  | 0 |  | 0 | 21 | 0 | 0 | 0 | 0 | 0 |  | URS | Kalkul | 0 | 0 |  | Práce |  |  |  | POL1_1
|  | "Poznámka k položce: | [24 empty] | POP
|  | Dokumentace přechodného dopravního značení včetně projednání s orgány a zajištění stanovení dočasného dopravního značení." | [24 empty] | POP | Dokumentace přechodného dopravního značení včetně projednání s orgány a zajištění stanovení dočasného dopravního značení."
6 | 049103000 | Náklady vzniklé v souvislosti srealizací stavby | kpl | 1 |  | 0 |  | 0 |  | 0 | 21 | 0 | 0 | 0 | 0 | 0 |  | URS | Kalkul | 0 | 0 |  | Práce |  |  |  | POL1_1
|  | "Poznámka k položce: | [24 empty] | POP
|  | Dodavatel zajistí zpracování fotodokumentace průběhu prací na stavbě, kterou následně předá investorovi. Fotodokumentace bude dokladovat postup prací a nasazení stavebních mechanismů i provádění zkoušek. Snímky budou předány na CD ve složkách pojmenovaných dle jednotlivých dnů. | [24 empty] | POP | Dodavatel zajistí zpracování fotodokumentace průběhu prací na stavbě, kterou následně předá investorovi. Fotodokumentace bude dokladovat postup prací a nasazení stavebních mechanismů i provádění zkoušek. Snímky budou předány na CD ve složkách pojmenovaných dle jednotlivých dnů.
|  | " | [24 empty] | POP
7 | 049303000 | Náklady vzniklé v souvislosti s předáním stavby | kpl | 1 |  | 0 |  | 0 |  | 0 | 21 | 0 | 0 | 0 | 0 | 0 |  | URS | Kalkul | 0 | 0 |  | Práce |  |  |  | POL1_1
|  | "Poznámka k položce: | [24 empty] | POP
|  | Náklady zhotovitele spojené s předáním stavby a se zajištěním úspěšného kolaudačního řízení." | [24 empty] | POP
8 | R | Provizorní dopravní značení | kpl | 1 |  | 0 |  | 0 |  | 0 | 21 | 0 | 0 | 0 | 0 | 0 |  | Vlastní | Kalkul | 0 | 0 |  | Práce |  |  |  | POL1_1
|  | "Poznámka k položce: | [24 empty] | POP
|  | Zřízení, odstranění a vč. příplatku za každý den použití dočasného dopravního značení." | [24 empty] | POP
Díl: | VRN | Vedlejší rozpočtové náklady |  |  |  | 0 |  | 0 |  | 0 |  | 0 |  | 0 |  | 0 |  |  |  |  | 0 | [5 empty] | DIL
9 | 032103000 | Náklady na zřízení a provoz zařízení staveniště po dobu stavby | kpl | 1 |  | 0 |  | 0 |  | 0 | 21 | 0 | 0 | 0 | 0 | 0 |  | URS | Kalkul | 0 | 0 |  | Práce |  |  |  | POL1_1
10 | 039103000 | Rozebrání, bourání a odvoz zařízení staveniště | kpl | 1 |  | 0 |  | 0 |  | 0 | 21 | 0 | 0 | 0 | 0 | 0 |  | URS | Kalkul | 0 | 0 |  | Práce |  |  |  | POL1_1
|  | "Poznámka k položce: | [24 empty] | POP
|  | Rozebrání ZS, odvoz a úprava ploch" | [24 empty] | POP
[25 empty] | 15 | 21 | DPH
| Celkem |  |  |  |  | 0 | [18 empty] | 0 | 0 | SUM
Poznámky uchazeče k zadání
POPUZIV
END
Note on S6: Jedná se o informaci, zda se jedná o položku, která je do rozpočtu zadána z cenové soustavy RTS, nebo vlastní.
Note on T6: Jedná se o název CÚ, která je zadána u položky rozpočtu

## 01 002 Pol
Položkový rozpočet | [26 empty] | #TypZaznamu#
S: | 039 | Příprava Území-Lokalita Petra Cingra ve Starém Bohumíně | [24 empty] | STA
O: | 01 | Výhybny na komunikaci | [21 empty] | STA |  |  | OBJ
R: | 002 | 1.1 - Výhybna 1 | [24 empty] | ROZ
P.č. | Číslo položky | Název položky | MJ | Množství | Cena / MJ | Celkem | Dodávka | Dodávka celk. | Montáž | Montáž celk. | DPH | Cena s DPH | Hmotnost / MJ | Hmotnost celk.(t) | Dem. hmotnost / MJ | Dem. hmotnost celk.(t) | Ceník | Cen. soustava / platnost | Cenová úroveň | Nhod / MJ | Nhod celk. | Dodavatel | Typ položky
Díl: | 1 | Zemní práce |  |  |  | 0 |  | 0 |  | 0 |  | 0 |  | 10.04 |  | 1.76 |  |  |  |  | 42.95 | [5 empty] | DIL
1 | 113108310R00 | Odstranění asfaltové vrstvy pl. do 50 m2, tl.10 cm | m2 | 8 |  | 0 |  | 0 |  | 0 | 21 | 0 | 0 | 0 | 0.22 | 1.76 |  | RTS 20/ I | RTS 20/ I | 0.375 | 3 |  | Práce |  |  |  | POL1_1
|  | "Vybourání kraje komunikace z asfaltobetonu =" 8,0 : | [24 empty] | VV | 0
|  | 8 |  | 8 | [22 empty] | VV | 0
2 | 122302201R00 | Odkopávky a prokopávky nezapažené pro silnice objemu do 100 m3 v hornině tř. 4 | m3 | 15 |  | 0 |  | 0 |  | 0 | 21 | 0 | 0 | 0 | 0 | 0 |  | RTS 20/ I | RTS 20/ I | 0.818 | 12.27 |  | Práce |  |  |  | POL1_1
|  | "výkop pro konstrukci výhybny (část kubatury ponechat v hrázce pro zpětné dosypání - zemní krajnici) =" 15,0 : | [24 empty] | VV | 0
|  | 15 |  | 15 | [22 empty] | VV | 0
3 | 130001101R00 | Příplatek za ztížení vykopávky v blízkosti podzemního vedení | m3 | 5.4 |  | 0 |  | 0 |  | 0 | 21 | 0 | 0 | 0 | 0 | 0 |  | RTS 20/ I | RTS 20/ I | 1.763 | 9.52 |  | Práce |  |  |  | POL1_1
|  | "výkop pro uložení zřízení ochrany kabelů =" 10,80 * 0,50 : | [24 empty] | VV | 0
|  | 5,4 |  | 5.4 | [22 empty] | VV | 0
4 | 132301111R00 | Hloubení rýh š do 600 mm v hornině tř. 4 objemu do 100 m3 | m3 | 10.8 |  | 0 |  | 0 |  | 0 | 21 | 0 | 0 | 0 | 0 | 0 |  | RTS 20/ I | RTS 20/ I | 0.39 | 4.21 |  | Práce |  |  |  | POL1_1
|  | "výkop pro uložení zřízení ochrany kabelů =" 0,50 * 1,20 * 18,0 : | [24 empty] | VV | 0
|  | 10,8 |  | 10.8 | [22 empty] | VV | 0
5 | 162701105R00 | Vodorovné přemístění do 10000 m výkopku/sypaniny z horniny tř. 1 až 4 | m3 | 20.8 |  | 0 |  | 0 |  | 0 | 21 | 0 | 0 | 0 | 0 | 0 |  | RTS 20/ I | RTS 20/ I | 0.011 | 0.23 |  | Práce |  |  |  | POL1_1
|  | část vytlačené kubatury tvoří podkladní deska + obetonování, zbývající část rýhy je tvořena výměnou podloží a konstrukcí vozovky : | [24 empty] | VV | 0
|  | "odvoz výkopku z rýhy pro ochranu kabelů - dle popisu v předchozím řádku se odváží celá kubatura =" 10,80 : | [24 empty] | VV | 0
|  | "odkop pro novou konstrukci =" 15,0 : | [24 empty] | VV | 0
|  | "odpočet kubatury pro zemní krajnici =" -5,0 : | [24 empty] | VV | 0
|  | 20,8 |  | 20.8 | [22 empty] | VV | 0
6 | 199000005R00 | Poplatek za skládku zeminy 1- 4 | t | 34.32 |  | 0 |  | 0 |  | 0 | 21 | 0 | 0 | 0 | 0 | 0 |  | RTS 20/ I | RTS 20/ I | 0 | 0 |  | Práce |  |  |  | POL1_1
|  | "celková kubatura určená k odvozu a uložení na skládce =" 1,65 * 20,80 : | [24 empty] | VV | 0
|  | 34,32 |  | 34.32 | [22 empty] | VV | 0
7 | 181301102R00 | Rozprostření ornice tl vrstvy do 150 mm pl do 500 m2 v rovině nebo ve svahu do 1:5 | m2 | 40 |  | 0 |  | 0 |  | 0 | 21 | 0 | 0 | 0 | 0 | 0 |  | RTS 20/ I | RTS 20/ I | 0.177 | 7.08 |  | Práce |  |  |  | POL1_1
|  | "úprava nezpevněných ploch kolem výhybny =" 40,0 : | [24 empty] | VV | 0
|  | 40 |  | 40 | [22 empty] | VV | 0
8 | 10364200R | Ornice pro pozemkové úpravy | m3 | 6 |  | 0 |  | 0 |  | 0 | 21 | 0 | 1.67 | 10.02 | 0 | 0 | SPCM | RTS 20/ I | RTS 20/ I | 0 | 0 |  | Specifikace |  |  |  | POL3_0
|  | "spotřeba =" 0,15 * 40,0 : | [24 empty] | VV | 0
|  | 6 |  | 6 | [22 empty] | VV | 0
9 | 180401211R00 | Založení trávníku lučního výsevem v rovině | m2 | 40 |  | 0 |  | 0 |  | 0 | 21 | 0 | 0 | 0 | 0 | 0 |  | RTS 20/ I | RTS 20/ I | 0.021 | 0.84 |  | Práce |  |  |  | POL1_1
|  | "osetí upravených ploch kolem výhybny =" 40,0 : | [24 empty] | VV | 0
|  | 40 |  | 40 | [22 empty] | VV | 0
10 | 00572472R | Směs travní luční III. - dlouhodobá á 25 kg | kg | 1.4 |  | 0 |  | 0 |  | 0 | 21 | 0 | 0.001 | 0 | 0 | 0 | SPCM | RTS 20/ I | RTS 20/ I | 0 | 0 |  | Specifikace |  |  |  | POL3_0
|  | "spotřeba =" 0,035 * 40,0 : | [24 empty] | VV | 0
|  | 1,4 |  | 1.4 | [22 empty] | VV | 0
11 | 181201102R00 | Úprava pláně v hor. 1-4, se zhutněním | m2 | 26 |  | 0 |  | 0 |  | 0 | 21 | 0 | 0 | 0 | 0 | 0 |  | RTS 20/ I | RTS 20/ I | 0.018 | 0.47 |  | Práce |  |  |  | POL1_1
|  | "v místě nové vozovky výhybny =" 26,0 : | [24 empty] | VV | 0
|  | 26 |  | 26 | [22 empty] | VV | 0
12 | 183403111R00 | Obdělání půdy nakopáním na hloubku do 0,1 m v rovině a svahu do 1:5 | m2 | 40 |  | 0 |  | 0 |  | 0 | 21 | 0 | 0 | 0 | 0 | 0 |  | RTS 20/ I | RTS 20/ I | 0.052 | 2.08 |  | Práce |  |  |  | POL1_1
13 | 183403153R00 | Obdělání půdy hrabáním v rovině a svahu do 1:5 | m2 | 40 |  | 0 |  | 0 |  | 0 | 21 | 0 | 0 | 0 | 0 | 0 |  | RTS 20/ I | RTS 20/ I | 0.015 | 0.6 |  | Práce |  |  |  | POL1_1
14 | 184802611R00 | Chemické odplevelení po založení kultury postřikem na široko v rovině a svahu do 1:5 | m2 | 40 |  | 0 |  | 0 |  | 0 | 21 | 0 | 0 | 0 | 0 | 0 |  | RTS 20/ I | RTS 20/ I | 0.0045 | 0.18 |  | Práce |  |  |  | POL1_1
15 | 184807111R00 | Ochrana stromu bedněním - zřízení | m2 | 2 |  | 0 |  | 0 |  | 0 | 21 | 0 | 0.0094 | 0.02 | 0 | 0 |  | RTS 20/ I | RTS 20/ I | 0.864 | 1.73 |  | Práce |  |  |  | POL1_1
|  | Včetně řeziva. | [24 empty] | POP
16 | 184807112R00 | Ochrana stromu bedněním - odstranění | m2 | 2 |  | 0 |  | 0 |  | 0 | 21 | 0 | 0 | 0 | 0 | 0 |  | RTS 20/ I | RTS 20/ I | 0.371 | 0.74 |  | Práce |  |  |  | POL1_
|  | Včetně řeziva. | [24 empty] | POP
|  | Odkaz na mn. položky pořadí 15 : 2,00000 |  | 2 | [22 empty] | VV | 5
Díl: | 4 | Vodorovné konstrukce |  |  |  | 0 |  | 0 |  | 0 |  | 0 |  | 0 |  | 0 |  |  |  |  | 1.3 | [5 empty] | DIL
17 | 452311131R00 | Podkladní desky z betonu prostého tř. C 12/15 otevřený výkop | m3 | 0.9 |  | 0 |  | 0 |  | 0 | 21 | 0 | 0 | 0 | 0 | 0 |  | RTS 20/ I | RTS 20/ I | 1.449 | 1.3 |  | Práce |  |  |  | POL1_1
|  | podkladní beton pod chráničkou kabelu : | [24 empty] | VV | 0
|  | "kabely CETIN =" 0,5 * 0,1 * 18,0 : | [24 empty] | VV | 0
|  | 0,9 |  | 0.9 | [22 empty] | VV | 0
Díl: | 5 | Komunikace pozemní |  |  |  | 0 |  | 0 |  | 0 |  | 0 |  | 22.07 |  | 0 |  |  |  |  | 9.52 | [5 empty] | DIL
18 | 564851111R00 | Podklad ze štěrkodrtě ŠD tl 150 mm | m2 | 52 |  | 0 |  | 0 |  | 0 | 21 | 0 | 0.27994 | 14.56 | 0 | 0 |  | RTS 20/ I | RTS 20/ I | 0.026 | 1.35 |  | Práce |  |  |  | POL1_1
|  | "ŠDa 0/32 =" 26,0 : | [24 empty] | VV | 0
|  | "ŠDb 0/63 =" 26,0 : | [24 empty] | VV | 0
|  | 52 |  | 52 | [22 empty] | VV | 0
19 | 565151111RT3 | Podklad z obal kam.ACP 16, do 3 m,tl. 7 cm | m2 | 26 |  | 0 |  | 0 |  | 0 | 21 | 0 | 0.18463 | 4.8 | 0 | 0 |  | RTS 20/ I | RTS 20/ I | 0.064 | 1.66 |  | Práce |  |  |  | POL1_1
|  | "ACP 16+;70 mm =" 26,0 : | [24 empty] | VV | 0
|  | 26 |  | 26 | [22 empty] | VV | 0
20 | 569903311R00 | Zřízení zemních krajnic se zhutněním | m3 | 5 |  | 0 |  | 0 |  | 0 | 21 | 0 | 0 | 0 | 0 | 0 |  | RTS 20/ I | RTS 20/ I | 0.96 | 4.8 |  | Práce |  |  |  | POL1_1
|  | "dosypání kolem hrany vozovky výhybny z odkopaného materiálu =" 5,0 : | [24 empty] | VV | 0
|  | 5 |  | 5 | [22 empty] | VV | 0
21 | 573231110R00 | Postřik živičný spojovací z emulze 0,3-0,5 kg/m2 | m2 | 26 |  | 0 |  | 0 |  | 0 | 21 | 0 | 0.0005 | 0.01 | 0 | 0 |  | RTS 20/ I | RTS 20/ I | 0.002 | 0.05 |  | Práce |  |  |  | POL1_1
22 | 577131111RT3 | Beton asfalt. ACO 11 obrusný, š. do 3 m, tl. 4 cm | m2 | 26 |  | 0 |  | 0 |  | 0 | 21 | 0 | 0.10373 | 2.7 | 0 | 0 |  | RTS 20/ I | RTS 20/ I | 0.064 | 1.66 |  | Práce |  |  |  | POL1_1
|  | "ACO 11; 40 mm =" 26,0 : | [24 empty] | VV | 0
|  | 26 |  | 26 | [22 empty] | VV | 0
Díl: | 8 | Trubní vedení |  |  |  | 0 |  | 0 |  | 0 |  | 0 |  | 0 |  | 0 |  |  |  |  | 3.4 | [5 empty] | DIL
23 | 899623141R00 | Obetonování potrubí nebo zdiva stok betonem prostým tř. C 12/15 otevřený výkop | m3 | 2.25 |  | 0 |  | 0 |  | 0 | 21 | 0 | 0 | 0 | 0 | 0 |  | RTS 20/ I | RTS 20/ I | 1.303 | 2.93 |  | Práce |  |  |  | POL1_1
|  | obetonování zřízené chráničky - zasahuje do spodní úrovně výměny podloží : | [24 empty] | VV | 0
|  | "kabely CETIN =" 0,5 * 0,25 * 18,0 : | [24 empty] | VV | 0
|  | 2,25 |  | 2.25 | [22 empty] | VV | 0
24 | 460490012RT1 | Fólie výstražná z PVC, šířka 33 cm fólie PVC šířka 33 cm | m | 18 |  | 0 |  | 0 |  | 0 | 21 | 0 | 6e-05 | 0 | 0 | 0 |  | RTS 20/ I | RTS 20/ I | 0.026 | 0.47 |  | Práce |  |  |  | POL1_1
|  | "kabely CETIN =" 18,0 : | [24 empty] | VV | 0
|  | 18 |  | 18 | [22 empty] | VV | 0
Díl: | 9 | Ostatní konstrukce a práce, bourání |  |  |  | 0 |  | 0 |  | 0 |  | 0 |  | 0.02 |  | 0 |  |  |  |  | 0.93 | [5 empty] | DIL
25 | 919732211 | Styčná spára napojení nového živičného povrchu na stávající za tepla š 15 mm hl 25 mm s prořezáním | m | 25 |  | 0 |  | 0 |  | 0 | 21 | 0 | 0.00061 | 0.02 | 0 | 0 |  | URS | Kalkul | 0 | 0 |  | Práce |  |  |  | POL1_1
|  | "v místech napojení nové vozovky na stávající vozovku =" 25,0 : | [24 empty] | VV | 0
|  | 25 |  | 25 | [22 empty] | VV | 0
26 | 919735112R00 | Řezání stávajícího živičného krytu hl do 100 mm | m | 25 |  | 0 |  | 0 |  | 0 | 21 | 0 | 0 | 0 | 0 | 0 |  | RTS 20/ I | RTS 20/ I | 0.037 | 0.93 |  | Práce |  |  |  | POL1_1
|  | "zařezání vozovky před zahájením prací =" 25,0 : | [24 empty] | VV | 0
|  | 25 |  | 25 | [22 empty] | VV | 0
27 | 990-102R1 | D+ M půlená chránička AROT DN 110 | m | 18 |  | 0 |  | 0 |  | 0 | 21 | 0 | 0 | 0 | 0 | 0 |  | Vlastní | Kalkul | 0 | 0 |  | Práce |  |  |  | POL1_1
|  | "kabely CETIN =" 18,0 : | [24 empty] | VV | 0
|  | 18 |  | 18 | [22 empty] | VV | 0
28 | 990-102R2 | D + M rezervní chránička HGR DN 110 | m | 18 |  | 0 |  | 0 |  | 0 | 21 | 0 | 0 | 0 | 0 | 0 |  | Vlastní | Kalkul | 0 | 0 |  | Práce |  |  |  | POL1_1
|  | včetně ucpání konců rezervní chráničky montážní pěnou : | [24 empty] | VV | 0
|  | "kabely CETIN =" 18,0 : | [24 empty] | VV | 0
|  | 18 |  | 18 | [22 empty] | VV | 0
29 | 990-102R3 | Označení konců chrániček - elektronické markry | kus | 2 |  | 0 |  | 0 |  | 0 | 21 | 0 | 0 | 0 | 0 | 0 |  | Vlastní | Kalkul | 0 | 0 |  | Práce |  |  |  | POL1_1
|  | "kabely CETIN =" 2 : | [24 empty] | VV | 0
|  | 2 |  | 2 | [22 empty] | VV | 0
Díl: | 997 | Přesun sutě |  |  |  | 0 |  | 0 |  | 0 |  | 0 |  | 0 |  | 0 |  |  |  |  | 0.86 | [5 empty] | DIL
30 | 979081111R00 | Odvoz suti a vybour. hmot na skládku do 1 km | t | 1.76 |  | 0 |  | 0 |  | 0 | 21 | 0 | 0 | 0 | 0 | 0 |  | RTS 20/ I | RTS 20/ I | 0.49 | 0.86 |  | Práce |  |  |  | POL1_1
|  | Včetně naložení na dopravní prostředek a složení na skládku, bez poplatku za skládku. | [24 empty] | POP
|  | "Vybouraná vozovka =" 0,220 * 8,0 : | [24 empty] | VV | 0
|  | 1,76 |  | 1.76 | [22 empty] | VV | 0
31 | 979081121R00 | Příplatek k odvozu za každý další 1 km | t | 15.84 |  | 0 |  | 0 |  | 0 | 21 | 0 | 0 | 0 | 0 | 0 |  | RTS 20/ I | RTS 20/ I | 0 | 0 |  | Práce |  |  |  | POL1_1
|  | předpokládaná vzdálenost 10 km : | [24 empty] | VV | 0
|  | "Vybouraná vozovka =" (10-1) * 1,760 : | [24 empty] | VV | 0
|  | 15,84 |  | 15.84 | [22 empty] | VV | 0
32 | 979990112R00 | Poplatek za skládku suti-obal.kam.-asfalt do 30x30 | t | 1.76 |  | 0 |  | 0 |  | 0 | 21 | 0 | 0 | 0 | 0 | 0 |  | RTS 20/ I | RTS 20/ I | 0 | 0 |  | Práce |  |  |  | POL1_1
|  | "Vybouraná vozovka =" 1,76 : | [24 empty] | VV | 0
|  | 1,76 |  | 1.76 | [22 empty] | VV | 0
Díl: | 998 | Přesun hmot |  |  |  | 0 |  | 0 |  | 0 |  | 0 |  | 0 |  | 0 |  |  |  |  | 0.23 | [5 empty] | DIL
33 | 998225111R00 | Přesun hmot pro pozemní komunikace s krytem z kamene, monolitickým betonovým nebo živičným | t | 14.597 |  | 0 |  | 0 |  | 0 | 21 | 0 | 0 | 0 | 0 | 0 |  | RTS 20/ I | RTS 20/ I | 0.016 | 0.23 |  | Práce |  |  |  | POL1_1
[25 empty] | 15 | 21 | DPH
| Celkem |  |  |  |  | 0 | [18 empty] | 0 | 0 | SUM
Poznámky uchazeče k zadání
POPUZIV
END
Note on S6: Jedná se o informaci, zda se jedná o položku, která je do rozpočtu zadána z cenové soustavy RTS, nebo vlastní.
Note on T6: Jedná se o název CÚ, která je zadána u položky rozpočtu

## 01 003 Pol
Položkový rozpočet | [26 empty] | #TypZaznamu#
S: | 039 | Příprava Území-Lokalita Petra Cingra ve Starém Bohumíně | [24 empty] | STA
O: | 01 | Výhybny na komunikaci | [21 empty] | STA |  |  | OBJ
R: | 003 | 1.2 - Výhybna 1 - výměna podloží se souhlasem investora | [24 empty] | ROZ
P.č. | Číslo položky | Název položky | MJ | Množství | Cena / MJ | Celkem | Dodávka | Dodávka celk. | Montáž | Montáž celk. | DPH | Cena s DPH | Hmotnost / MJ | Hmotnost celk.(t) | Dem. hmotnost / MJ | Dem. hmotnost celk.(t) | Ceník | Cen. soustava / platnost | Cenová úroveň | Nhod / MJ | Nhod celk. | Dodavatel | Typ položky
Díl: | 1 | Zemní práce |  |  |  | 0 |  | 0 |  | 0 |  | 0 |  | 0 |  | 0 |  |  |  |  | 11.24 | [5 empty] | DIL
1 | 122302201R00 | Odkopávky a prokopávky nezapažené pro silnice objemu do 100 m3 v hornině tř. 4 | m3 | 13 |  | 0 |  | 0 |  | 0 | 21 | 0 | 0 | 0 | 0 | 0 |  | RTS 20/ I | RTS 20/ I | 0.818 | 10.63 |  | Práce |  |  |  | POL1_1
|  | "případná sanace pláně se souhlasem investora v tl.0,5 m a ploše 26,0 m2 =" 0,50 * 26,0 : | [24 empty] | VV | 0
|  | 13 |  | 13 | [22 empty] | VV | 0
2 | 162701105R00 | Vodorovné přemístění do 10000 m výkopku/sypaniny z horniny tř. 1 až 4 | m3 | 13 |  | 0 |  | 0 |  | 0 | 21 | 0 | 0 | 0 | 0 | 0 |  | RTS 20/ I | RTS 20/ I | 0.011 | 0.14 |  | Práce |  |  |  | POL1_1
|  | "odvoz výkopku z výměny podloží =" 13,0 : | [24 empty] | VV | 0
|  | 13 |  | 13 | [22 empty] | VV | 0
3 | 199000005R00 | Poplatek za skládku zeminy 1- 4 | t | 21.45 |  | 0 |  | 0 |  | 0 | 21 | 0 | 0 | 0 | 0 | 0 |  | RTS 20/ I | RTS 20/ I | 0 | 0 |  | Práce |  |  |  | POL1_1
|  | "výpočet =" 1,65 * 13,0 : | [24 empty] | VV | 0
|  | 21,45 |  | 21.45 | [22 empty] | VV | 0
4 | 181201102R00 | Úprava pláně v hor. 1-4, se zhutněním | m2 | 26 |  | 0 |  | 0 |  | 0 | 21 | 0 | 0 | 0 | 0 | 0 |  | RTS 20/ I | RTS 20/ I | 0.018 | 0.47 |  | Práce |  |  |  | POL1_1
Díl: | 5 | Komunikace pozemní |  |  |  | 0 |  | 0 |  | 0 |  | 0 |  | 24.58 |  | 0 |  |  |  |  | 1.4 | [5 empty] | DIL
5 | 564871111R00 | Podklad ze štěrkodrtě ŠD tl 250 mm | m2 | 52 |  | 0 |  | 0 |  | 0 | 21 | 0 | 0.4726 | 24.58 | 0 | 0 |  | RTS 20/ I | RTS 20/ I | 0.027 | 1.4 |  | Práce |  |  |  | POL1_1
|  | "zeminová deska celkové tloušťky 0,50m ze štěrkodrti frakce 0/63, zřízení ve dvou vrstvách tl. 250 mm =" 2 * 26,0 : | [24 empty] | VV | 0
|  | 52 |  | 52 | [22 empty] | VV | 0
Díl: | 9 | Ostatní konstrukce a práce, bourání |  |  |  | 0 |  | 0 |  | 0 |  | 0 |  | 0.01 |  | 0 |  |  |  |  | 2.44 | [5 empty] | DIL
6 | 289970111R00 | Vrstva geotextilie 300g/m2 | m2 | 26 |  | 0 |  | 0 |  | 0 | 21 | 0 | 0.0005 | 0.01 | 0 | 0 |  | RTS 20/ I | RTS 20/ I | 0.094 | 2.44 |  | Práce |  |  |  | POL1_1
|  | "výměna podloží =" 26,0 : | [24 empty] | VV | 0
|  | 26 |  | 26 | [22 empty] | VV | 0
Díl: | 998 | Přesun hmot |  |  |  | 0 |  | 0 |  | 0 |  | 0 |  | 0 |  | 0 |  |  |  |  | 0.39 | [5 empty] | DIL
7 | 998225111R00 | Přesun hmot pro pozemní komunikace s krytem z kamene, monolitickým betonovým nebo živičným | t | 24.587 |  | 0 |  | 0 |  | 0 | 21 | 0 | 0 | 0 | 0 | 0 |  | RTS 20/ I | RTS 20/ I | 0.016 | 0.39 |  | Práce |  |  |  | POL1_1
[25 empty] | 15 | 21 | DPH
| Celkem |  |  |  |  | 0 | [18 empty] | 0 | 0 | SUM
Poznámky uchazeče k zadání
POPUZIV
END
Note on S6: Jedná se o informaci, zda se jedná o položku, která je do rozpočtu zadána z cenové soustavy RTS, nebo vlastní.
Note on T6: Jedná se o název CÚ, která je zadána u položky rozpočtu

## 01 004 Pol
Položkový rozpočet | [26 empty] | #TypZaznamu#
S: | 039 | Příprava Území-Lokalita Petra Cingra ve Starém Bohumíně | [24 empty] | STA
O: | 01 | Výhybny na komunikaci | [21 empty] | STA |  |  | OBJ
R: | 004 | 2.1 - Výhybna 2 | [24 empty] | ROZ
P.č. | Číslo položky | Název položky | MJ | Množství | Cena / MJ | Celkem | Dodávka | Dodávka celk. | Montáž | Montáž celk. | DPH | Cena s DPH | Hmotnost / MJ | Hmotnost celk.(t) | Dem. hmotnost / MJ | Dem. hmotnost celk.(t) | Ceník | Cen. soustava / platnost | Cenová úroveň | Nhod / MJ | Nhod celk. | Dodavatel | Typ položky
Díl: | 1 | Zemní práce |  |  |  | 0 |  | 0 |  | 0 |  | 0 |  | 3.76 |  | 1.76 |  |  |  |  | 36.9 | [5 empty] | DIL
1 | 113108310R00 | Odstranění asfaltové vrstvy pl. do 50 m2, tl.10 cm | m2 | 8 |  | 0 |  | 0 |  | 0 | 21 | 0 | 0 | 0 | 0.22 | 1.76 |  | RTS 20/ I | RTS 20/ I | 0.375 | 3 |  | Práce |  |  |  | POL1_1
|  | "Vybourání kraje komunikace z asfaltobetonu =" 8,0 : | [24 empty] | VV | 0
|  | 8 |  | 8 | [22 empty] | VV | 0
2 | 122302201R00 | Odkopávky a prokopávky nezapažené pro silnice objemu do 100 m3 v hornině tř. 4 | m3 | 15 |  | 0 |  | 0 |  | 0 | 21 | 0 | 0 | 0 | 0 | 0 |  | RTS 20/ I | RTS 20/ I | 0.818 | 12.27 |  | Práce |  |  |  | POL1_1
|  | "výkop pro konstrukci výhybny =" 15,0 : | [24 empty] | VV | 0
|  | 15 |  | 15 | [22 empty] | VV | 0
3 | 130001101R00 | Příplatek za ztížení vykopávky v blízkosti podzemního vedení | m3 | 6.6 |  | 0 |  | 0 |  | 0 | 21 | 0 | 0 | 0 | 0 | 0 |  | RTS 20/ I | RTS 20/ I | 1.763 | 11.64 |  | Práce |  |  |  | POL1_1
|  | "výkop pro uložení zřízení ochrany kabelů =" 13,20 * 0,5 : | [24 empty] | VV | 0
|  | 6,6 |  | 6.6 | [22 empty] | VV | 0
4 | 132301111R00 | Hloubení rýh š do 600 mm v hornině tř. 4 objemu do 100 m3 | m3 | 13.2 |  | 0 |  | 0 |  | 0 | 21 | 0 | 0 | 0 | 0 | 0 |  | RTS 20/ I | RTS 20/ I | 0.39 | 5.15 |  | Práce |  |  |  | POL1_1
|  | "výkop pro uložení zřízení ochrany kabelů =" 0,50 * 1,20 * 22,0 : | [24 empty] | VV | 0
|  | 13,2 |  | 13.2 | [22 empty] | VV | 0
5 | 162701105R00 | Vodorovné přemístění do 10000 m výkopku/sypaniny z horniny tř. 1 až 4 | m3 | 28.2 |  | 0 |  | 0 |  | 0 | 21 | 0 | 0 | 0 | 0 | 0 |  | RTS 20/ I | RTS 20/ I | 0.011 | 0.31 |  | Práce |  |  |  | POL1_1
|  | část vytlačené kubatury tvoří podkladní deska + obetonování, zbývající část rýhy je tvořena výměnou podloží a konstrukcí vozovky : | [24 empty] | VV | 0
|  | "odvoz výkopku z rýhy pro ochranu kabelů - dle popisu v předchozím řádku se odváží celá kubatura =" 13,20 : | [24 empty] | VV | 0
|  | "odkop pro novou konstrukci =" 15,0 : | [24 empty] | VV | 0
|  | 28,2 |  | 28.2 | [22 empty] | VV | 0
6 | 199000005R00 | Poplatek za skládku zeminy 1- 4 | t | 46.53 |  | 0 |  | 0 |  | 0 | 21 | 0 | 0 | 0 | 0 | 0 |  | RTS 20/ I | RTS 20/ I | 0 | 0 |  | Práce |  |  |  | POL1_1
|  | "celková kubatura určená k odvozu a uložení na skládce =" 1,65 * 28,20 : | [24 empty] | VV | 0
|  | 46,53 |  | 46.53 | [22 empty] | VV | 0
7 | 181301102R00 | Rozprostření ornice tl vrstvy do 150 mm pl do 500 m2 v rovině nebo ve svahu do 1:5 | m2 | 15 |  | 0 |  | 0 |  | 0 | 21 | 0 | 0 | 0 | 0 | 0 |  | RTS 20/ I | RTS 20/ I | 0.177 | 2.66 |  | Práce |  |  |  | POL1_1
|  | "úprava nezpevněných ploch kolem výhybny =" 15,0 : | [24 empty] | VV | 0
|  | 15 |  | 15 | [22 empty] | VV | 0
8 | 10364200R | Ornice pro pozemkové úpravy | m3 | 2.25 |  | 0 |  | 0 |  | 0 | 21 | 0 | 1.67 | 3.76 | 0 | 0 | SPCM | RTS 20/ I | RTS 20/ I | 0 | 0 |  | Specifikace |  |  |  | POL3_0
|  | "spotřeba =" 0,15 * 15,0 : | [24 empty] | VV | 0
|  | 2,25 |  | 2.25 | [22 empty] | VV | 0
9 | 180401211R00 | Založení trávníku lučního výsevem v rovině | m2 | 15 |  | 0 |  | 0 |  | 0 | 21 | 0 | 0 | 0 | 0 | 0 |  | RTS 20/ I | RTS 20/ I | 0.021 | 0.32 |  | Práce |  |  |  | POL1_1
|  | "osetí upravených ploch kolem výhybny =" 15,0 : | [24 empty] | VV | 0
|  | 15 |  | 15 | [22 empty] | VV | 0
10 | 00572472R | Směs travní luční III. - dlouhodobá á 25 kg | kg | 0.525 |  | 0 |  | 0 |  | 0 | 21 | 0 | 0.001 | 0 | 0 | 0 | SPCM | RTS 20/ I | RTS 20/ I | 0 | 0 |  | Specifikace |  |  |  | POL3_0
|  | "spotřeba =" 0,035 * 15,0 : | [24 empty] | VV | 0
|  | 0,525 |  | 0.525 | [22 empty] | VV | 0
11 | 181201102R00 | Úprava pláně v násypech v hor. 1-4, se zhutněním | m2 | 26 |  | 0 |  | 0 |  | 0 | 21 | 0 | 0 | 0 | 0 | 0 |  | RTS 20/ I | RTS 20/ I | 0.018 | 0.47 |  | Práce |  |  |  | POL1_1
|  | "v místě nové vozovky výhybny =" 26,0 : | [24 empty] | VV | 0
|  | 26 |  | 26 | [22 empty] | VV | 0
12 | 183403111R00 | Obdělání půdy nakopáním na hloubku do 0,1 m v rovině a svahu do 1:5 | m2 | 15 |  | 0 |  | 0 |  | 0 | 21 | 0 | 0 | 0 | 0 | 0 |  | RTS 20/ I | RTS 20/ I | 0.052 | 0.78 |  | Práce |  |  |  | POL1_1
13 | 183403153R00 | Obdělání půdy hrabáním v rovině a svahu do 1:5 | m2 | 15 |  | 0 |  | 0 |  | 0 | 21 | 0 | 0 | 0 | 0 | 0 |  | RTS 20/ I | RTS 20/ I | 0.015 | 0.23 |  | Práce |  |  |  | POL1_1
14 | 184802611R00 | Chemické odplevelení po založení kultury postřikem na široko v rovině a svahu do 1:5 | m2 | 15 |  | 0 |  | 0 |  | 0 | 21 | 0 | 0 | 0 | 0 | 0 |  | RTS 20/ I | RTS 20/ I | 0.0045 | 0.07 |  | Práce |  |  |  | POL1_1
Díl: | 4 | Vodorovné konstrukce |  |  |  | 0 |  | 0 |  | 0 |  | 0 |  | 0 |  | 0 |  |  |  |  | 1.59 | [5 empty] | DIL
15 | 452311131R00 | Podkladní desky z betonu prostého tř. C 12/15 otevřený výkop | m3 | 1.1 |  | 0 |  | 0 |  | 0 | 21 | 0 | 0 | 0 | 0 | 0 |  | RTS 20/ I | RTS 20/ I | 1.449 | 1.59 |  | Práce |  |  |  | POL1_1
|  | podkladní beton pod chráničkou kabelu : | [24 empty] | VV | 0
|  | "kabely CETIN =" 0,5 * 0,1 * 22,0 : | [24 empty] | VV | 0
|  | 1,1 |  | 1.1 | [22 empty] | VV | 0
Díl: | 5 | Komunikace pozemní |  |  |  | 0 |  | 0 |  | 0 |  | 0 |  | 22.07 |  | 0 |  |  |  |  | 4.72 | [5 empty] | DIL
16 | 564851111R00 | Podklad ze štěrkodrtě ŠD tl 150 mm | m2 | 52 |  | 0 |  | 0 |  | 0 | 21 | 0 | 0.27994 | 14.56 | 0 | 0 |  | RTS 20/ I | RTS 20/ I | 0.026 | 1.35 |  | Práce |  |  |  | POL1_1
|  | "ŠDa 0/32 =" 26,0 : | [24 empty] | VV | 0
|  | "ŠDb 0/63 =" 26,0 : | [24 empty] | VV | 0
|  | 52 |  | 52 | [22 empty] | VV | 0
17 | 565151111RT3 | Podklad z obal kam.ACP 16, do 3 m,tl. 7 cm | m2 | 26 |  | 0 |  | 0 |  | 0 | 21 | 0 | 0.18463 | 4.8 | 0 | 0 |  | RTS 20/ I | RTS 20/ I | 0.064 | 1.66 |  | Práce |  |  |  | POL1_1
|  | "ACP 16+;70 mm =" 26,0 : | [24 empty] | VV | 0
|  | 26 |  | 26 | [22 empty] | VV | 0
18 | 573231110R00 | Postřik živičný spojovací z emulze 0,3-0,5 kg/m2 | m2 | 26 |  | 0 |  | 0 |  | 0 | 21 | 0 | 0.0005 | 0.01 | 0 | 0 |  | RTS 20/ I | RTS 20/ I | 0.002 | 0.05 |  | Práce |  |  |  | POL1_1
19 | 577131111RT3 | Beton asfalt. ACO 11 obrusný, š. do 3 m, tl. 4 cm | m2 | 26 |  | 0 |  | 0 |  | 0 | 21 | 0 | 0.10373 | 2.7 | 0 | 0 |  | RTS 20/ I | RTS 20/ I | 0.064 | 1.66 |  | Práce |  |  |  | POL1_1
|  | "ACO 11; 40 mm =" 26,0 : | [24 empty] | VV | 0
|  | 26 |  | 26 | [22 empty] | VV | 0
Díl: | 8 | Trubní vedení |  |  |  | 0 |  | 0 |  | 0 |  | 0 |  | 0 |  | 0 |  |  |  |  | 4.15 | [5 empty] | DIL
20 | 899623141R00 | Obetonování potrubí nebo zdiva stok betonem prostým tř. C 12/15 otevřený výkop | m3 | 2.75 |  | 0 |  | 0 |  | 0 | 21 | 0 | 0 | 0 | 0 | 0 |  | RTS 20/ I | RTS 20/ I | 1.303 | 3.58 |  | Práce |  |  |  | POL1_1
|  | obetonování zřízené chráničky - zasahuje do spodní úrovně výměny podloží : | [24 empty] | VV | 0
|  | "kabely CETIN =" 0,5 * 0,25 * 22,0 : | [24 empty] | VV | 0
|  | 2,75 |  | 2.75 | [22 empty] | VV | 0
21 | 460490012RT1 | Fólie výstražná z PVC, šířka 33 cm fólie PVC šířka 33 cm | m | 22 |  | 0 |  | 0 |  | 0 | 21 | 0 | 6e-05 | 0 | 0 | 0 |  | RTS 20/ I | RTS 20/ I | 0.026 | 0.57 |  | Práce |  |  |  | POL1_1
|  | "kabely CETIN =" 22,0 : | [24 empty] | VV | 0
|  | 22 |  | 22 | [22 empty] | VV | 0
Díl: | 9 | Ostatní konstrukce a práce, bourání |  |  |  | 0 |  | 0 |  | 0 |  | 0 |  | 0.02 |  | 0 |  |  |  |  | 0.93 | [5 empty] | DIL
22 | 919732211 | Styčná spára napojení nového živičného povrchu na stávající za tepla š 15 mm hl 25 mm s prořezáním | m | 25 |  | 0 |  | 0 |  | 0 | 21 | 0 | 0.00061 | 0.02 | 0 | 0 |  | URS | Kalkul | 0 | 0 |  | Práce |  |  |  | POL1_1
|  | "v místech napojení nové vozovky na stávající vozovku =" 25,0 : | [24 empty] | VV | 0
|  | 25 |  | 25 | [22 empty] | VV | 0
23 | 919735112R00 | Řezání stávajícího živičného krytu hl do 100 mm | m | 25 |  | 0 |  | 0 |  | 0 | 21 | 0 | 0 | 0 | 0 | 0 |  | RTS 20/ I | RTS 20/ I | 0.037 | 0.93 |  | Práce |  |  |  | POL1_1
|  | "zařezání vozovky před zahájením prací =" 25,0 : | [24 empty] | VV | 0
|  | 25 |  | 25 | [22 empty] | VV | 0
24 | 990-102R1 | D+ M půlená chránička AROT DN 110 | m | 22 |  | 0 |  | 0 |  | 0 | 21 | 0 | 0 | 0 | 0 | 0 |  | Vlastní | Kalkul | 0 | 0 |  | Práce |  |  |  | POL1_1
|  | "kabely CETIN =" 22,0 : | [24 empty] | VV | 0
|  | 22 |  | 22 | [22 empty] | VV | 0
25 | 990-102R2 | D + M rezervní chránička HGR DN 110 | m | 22 |  | 0 |  | 0 |  | 0 | 21 | 0 | 0 | 0 | 0 | 0 |  | Vlastní | Kalkul | 0 | 0 |  | Práce |  |  |  | POL1_1
|  | včetně ucpání konců rezervní chráničky montážní pěnou : | [24 empty] | VV | 0
|  | "kabely CETIN =" 22,0 : | [24 empty] | VV | 0
|  | 22 |  | 22 | [22 empty] | VV | 0
26 | 990-102R3 | Označení konců chrániček - elektronické markry | kus | 2 |  | 0 |  | 0 |  | 0 | 21 | 0 | 0 | 0 | 0 | 0 |  | Vlastní | Kalkul | 0 | 0 |  | Práce |  |  |  | POL1_1
|  | "kabely CETIN =" 2 : | [24 empty] | VV | 0
|  | 2 |  | 2 | [22 empty] | VV | 0
Díl: | 997 | Přesun sutě |  |  |  | 0 |  | 0 |  | 0 |  | 0 |  | 0 |  | 0 |  |  |  |  | 0.86 | [5 empty] | DIL
27 | 979081111R00 | Odvoz suti a vybour. hmot na skládku do 1 km | t | 1.76 |  | 0 |  | 0 |  | 0 | 21 | 0 | 0 | 0 | 0 | 0 |  | RTS 20/ I | RTS 20/ I | 0.49 | 0.86 |  | Práce |  |  |  | POL1_1
|  | Včetně naložení na dopravní prostředek a složení na skládku, bez poplatku za skládku. | [24 empty] | POP
28 | 979081121R00 | Příplatek k odvozu za každý další 1 km | t | 15.84 |  | 0 |  | 0 |  | 0 | 21 | 0 | 0 | 0 | 0 | 0 |  | RTS 20/ I | RTS 20/ I | 0 | 0 |  | Práce |  |  |  | POL1_1
|  | předpokládaná vzdálenost 10 km : | [24 empty] | VV | 0
|  | "Vybouraná vozovka =" (10-1) * 1,760 : | [24 empty] | VV | 0
|  | 15,84 |  | 15.84 | [22 empty] | VV | 0
29 | 979990112R00 | Poplatek za skládku suti-obal.kam.-asfalt do 30x30 | t | 1.76 |  | 0 |  | 0 |  | 0 | 21 | 0 | 0 | 0 | 0 | 0 |  | RTS 20/ I | RTS 20/ I | 0 | 0 |  | Práce |  |  |  | POL1_1
|  | "Vybouraná vozovka =" 1,76 : | [24 empty] | VV | 0
|  | 1,76 |  | 1.76 | [22 empty] | VV | 0
Díl: | 998 | Přesun hmot |  |  |  | 0 |  | 0 |  | 0 |  | 0 |  | 0 |  | 0 |  |  |  |  | 0.23 | [5 empty] | DIL
30 | 998225111R00 | Přesun hmot pro pozemní komunikace s krytem z kamene, monolitickým betonovým nebo živičným | t | 14.575 |  | 0 |  | 0 |  | 0 | 21 | 0 | 0 | 0 | 0 | 0 |  | RTS 20/ I | RTS 20/ I | 0.016 | 0.23 |  | Práce |  |  |  | POL1_1
[25 empty] | 15 | 21 | DPH
| Celkem |  |  |  |  | 0 | [18 empty] | 0 | 0 | SUM
Poznámky uchazeče k zadání
POPUZIV
END
Note on S6: Jedná se o informaci, zda se jedná o položku, která je do rozpočtu zadána z cenové soustavy RTS, nebo vlastní.
Note on T6: Jedná se o název CÚ, která je zadána u položky rozpočtu

## 01 005 Pol
Položkový rozpočet | [26 empty] | #TypZaznamu#
S: | 039 | Příprava Území-Lokalita Petra Cingra ve Starém Bohumíně | [24 empty] | STA
O: | 01 | Výhybny na komunikaci | [21 empty] | STA |  |  | OBJ
R: | 005 | 2.2 - Výhbna 2 - výměna podloží se souhlsem investora | [24 empty] | ROZ
P.č. | Číslo položky | Název položky | MJ | Množství | Cena / MJ | Celkem | Dodávka | Dodávka celk. | Montáž | Montáž celk. | DPH | Cena s DPH | Hmotnost / MJ | Hmotnost celk.(t) | Dem. hmotnost / MJ | Dem. hmotnost celk.(t) | Ceník | Cen. soustava / platnost | Cenová úroveň | Nhod / MJ | Nhod celk. | Dodavatel | Typ položky
Díl: | 1 | Zemní práce |  |  |  | 0 |  | 0 |  | 0 |  | 0 |  | 0 |  | 0 |  |  |  |  | 11.24 | [5 empty] | DIL
1 | 122302201R00 | Odkopávky a prokopávky nezapažené pro silnice objemu do 100 m3 v hornině tř. 4 | m3 | 13 |  | 0 |  | 0 |  | 0 | 21 | 0 | 0 | 0 | 0 | 0 |  | RTS 20/ I | RTS 20/ I | 0.818 | 10.63 |  | Práce |  |  |  | POL1_1
|  | "případná sanace pláně se souhlasem investora v tl.0,5 m a ploše 26,0 m2 =" 0,50 * 26,0 : | [24 empty] | VV | 0
|  | 13 |  | 13 | [22 empty] | VV | 0
2 | 162701105R00 | Vodorovné přemístění do 10000 m výkopku/sypaniny z horniny tř. 1 až 4 | m3 | 13 |  | 0 |  | 0 |  | 0 | 21 | 0 | 0 | 0 | 0 | 0 |  | RTS 20/ I | RTS 20/ I | 0.011 | 0.14 |  | Práce |  |  |  | POL1_1
|  | "odvoz výkopku z výměny podloží =" 13,0 : | [24 empty] | VV | 0
|  | 13 |  | 13 | [22 empty] | VV | 0
3 | 199000005R00 | Poplatek za skládku zeminy 1- 4 | t | 21.45 |  | 0 |  | 0 |  | 0 | 21 | 0 | 0 | 0 | 0 | 0 |  | RTS 20/ I | RTS 20/ I | 0 | 0 |  | Práce |  |  |  | POL1_1
|  | "výpočet =" 1,65 * 13,0 : | [24 empty] | VV | 0
|  | 21,45 |  | 21.45 | [22 empty] | VV | 0
4 | 181201102R00 | Úprava pláně v hor. 1-4, se zhutněním | m2 | 26 |  | 0 |  | 0 |  | 0 | 21 | 0 | 0 | 0 | 0 | 0 |  | RTS 20/ I | RTS 20/ I | 0.018 | 0.47 |  | Práce |  |  |  | POL1_1
Díl: | 5 | Komunikace pozemní |  |  |  | 0 |  | 0 |  | 0 |  | 0 |  | 24.58 |  | 0 |  |  |  |  | 1.4 | [5 empty] | DIL
5 | 564871111R00 | Podklad ze štěrkodrtě ŠD tl 250 mm | m2 | 52 |  | 0 |  | 0 |  | 0 | 21 | 0 | 0.4726 | 24.58 | 0 | 0 |  | RTS 20/ I | RTS 20/ I | 0.027 | 1.4 |  | Práce |  |  |  | POL1_1
|  | "zeminová deska celkové tloušťky 0,50m ze štěrkodrti frakce 0/63, zřízení ve dvou vrstvách tl. 250 mm =" 2 * 26,0 : | [24 empty] | VV | 0
|  | 52 |  | 52 | [22 empty] | VV | 0
Díl: | 9 | Ostatní konstrukce a práce, bourání |  |  |  | 0 |  | 0 |  | 0 |  | 0 |  | 0.01 |  | 0 |  |  |  |  | 2.44 | [5 empty] | DIL
6 | 289970111R00 | Vrstva geotextilie 300g/m2 | m2 | 26 |  | 0 |  | 0 |  | 0 | 21 | 0 | 0.0005 | 0.01 | 0 | 0 |  | RTS 20/ I | RTS 20/ I | 0.094 | 2.44 |  | Práce |  |  |  | POL1_1
|  | "výměna podloží =" 26,0 : | [24 empty] | VV | 0
|  | 26 |  | 26 | [22 empty] | VV | 0
Díl: | 998 | Přesun hmot |  |  |  | 0 |  | 0 |  | 0 |  | 0 |  | 0 |  | 0 |  |  |  |  | 0.39 | [5 empty] | DIL
7 | 998225111R00 | Přesun hmot pro pozemní komunikace s krytem z kamene, monolitickým betonovým nebo živičným | t | 24.587 |  | 0 |  | 0 |  | 0 | 21 | 0 | 0 | 0 | 0 | 0 |  | RTS 20/ I | RTS 20/ I | 0.016 | 0.39 |  | Práce |  |  |  | POL1_1
[25 empty] | 15 | 21 | DPH
| Celkem |  |  |  |  | 0 | [18 empty] | 0 | 0 | SUM
Poznámky uchazeče k zadání
POPUZIV
END
Note on S6: Jedná se o informaci, zda se jedná o položku, která je do rozpočtu zadána z cenové soustavy RTS, nebo vlastní.
Note on T6: Jedná se o název CÚ, která je zadána u položky rozpočtu

## SO 01 1 Pol
Položkový rozpočet | [26 empty] | #TypZaznamu#
S: | 039 | Příprava Území-Lokalita Petra Cingra ve Starém Bohumíně | [24 empty] | STA
O: | SO 01 | Příprava území | [21 empty] | STA |  |  | OBJ
R: | 1 | rozpočet příprava území | [24 empty] | ROZ
P.č. | Číslo položky | Název položky | MJ | Množství | Cena / MJ | Celkem | Dodávka | Dodávka celk. | Montáž | Montáž celk. | DPH | Cena s DPH | Hmotnost / MJ | Hmotnost celk.(t) | Dem. hmotnost / MJ | Dem. hmotnost celk.(t) | Ceník | Cen. soustava / platnost | Cenová úroveň | Nhod / MJ | Nhod celk. | Dodavatel | Typ položky
Díl: | 96 | Bourání konstrukcí |  |  |  | 0 |  | 0 |  | 0 |  | 0 |  | 0 |  | 2671.68 |  |  |  |  | 913.61 | [5 empty] | DIL
1 | 113106231R00 | Rozebrání dlažeb ze zámkové dlažby v kamenivu | m2 | 162 |  | 0 |  | 0 |  | 0 | 21 | 0 | 0 | 0 | 0.225 | 36.45 |  | RTS 20/ I | RTS 20/ I | 0.142 | 23 |  | Práce |  |  |  | POL1_1
2 | 113107615R00 | Odstranění podkladu nad 50 m2,kam.drcené tl.15 cm | m2 | 2907 |  | 0 |  | 0 |  | 0 | 21 | 0 | 0 | 0 | 0.33 | 959.31 |  | RTS 20/ I | RTS 20/ I | 0.06 | 174.42 |  | Práce |  |  |  | POL1_1
3 | 113107620R00 | Odstranění podkladu nad 50 m2,kam.drcené tl.20 cm | m2 | 2680 |  | 0 |  | 0 |  | 0 | 21 | 0 | 0 | 0 | 0.44 | 1179.2 |  | RTS 20/ I | RTS 20/ I | 0.073 | 195.64 |  | Práce |  |  |  | POL1_1
4 | 113107405R00 | Odstranění podkladu nad 50 m2,kam.těžené tl.5 cm | m2 | 162 |  | 0 |  | 0 |  | 0 | 21 | 0 | 0 | 0 | 0.11 | 17.82 |  | RTS 20/ I | RTS 20/ I | 0.0175 | 2.84 |  | Práce |  |  |  | POL1_1
5 | 113108405R00 | Odstranění asfaltové vrstvy pl.nad 50 m2, tl. 5 cm | m2 | 1195 |  | 0 |  | 0 |  | 0 | 21 | 0 | 0 | 0 | 0.11 | 131.45 |  | RTS 20/ I | RTS 20/ I | 0.043 | 51.39 |  | Práce |  |  |  | POL1_1
6 | 113109415R00 | Odstranění podkladu pl.nad 50 m2, beton, tl. 15 cm | m2 | 595 |  | 0 |  | 0 |  | 0 | 21 | 0 | 0 | 0 | 0.36 | 214.2 |  | RTS 20/ I | RTS 20/ I | 0.045 | 26.78 |  | Práce |  |  |  | POL1_1
7 | 965049112RT1 | Příplatek, bourání se svař.síťí nad 10 cm výztuž svařovanou sítí | m3 | 89.25 |  | 0 |  | 0 |  | 0 | 21 | 0 | 0 | 0 | 0 | 0 |  | RTS 20/ I | RTS 20/ I | 4.029 | 359.59 |  | Práce |  |  |  | POL1_
|  | 595*,15 |  | 89.25 | [22 empty] | VV | 0
8 | 113202111R00 | Vytrhání obrub krajníků obrubníků stojatých | m | 650 |  | 0 |  | 0 |  | 0 | 21 | 0 | 0 | 0 | 0.205 | 133.25 |  | RTS 20/ I | RTS 20/ I | 0.123 | 79.95 |  | Práce |  |  |  | POL1_1
Díl: | 9 | Ostatní konstrukce a práce, bourání |  |  |  | 0 |  | 0 |  | 0 |  | 0 |  | 0.09 |  | 120.17 |  |  |  |  | 684.01 | [5 empty] | DIL
9 | 961044111R00 | Bourání základů z betonu prostého | m3 | 58.5 |  | 0 |  | 0 |  | 0 | 21 | 0 | 0 | 0 | 2 | 117 |  | RTS 20/ I | RTS 20/ I | 6.436 | 376.51 |  | Práce |  |  |  | POL1_1
|  | lože pod obrubníky | [24 empty] | POP
10 | 767999801R00 | Demontáž doplňků staveb o hmotnosti do 50 kg | kg | 1450 |  | 0 |  | 0 |  | 0 | 21 | 0 | 6e-05 | 0.09 | 0.001 | 1.45 |  | RTS 20/ I | RTS 20/ I | 0.097 | 140.65 |  | Práce |  |  |  | POL1_1
|  | Bourání sloupků a vzpěr plotových ocelových do 2,5 m zabetonovaných | [24 empty] | POP
|  | 290*5 |  | 1450 | [22 empty] | VV | 0
11 | 767911821R00 | Demontáž drátěného pletiva výšky do 1,6 m | m | 869 |  | 0 |  | 0 |  | 0 | 21 | 0 | 0 | 0 | 0.00198 | 1.72 |  | RTS 20/ I | RTS 20/ I | 0.192 | 166.85 |  | Práce |  |  |  | POL1_1
Díl: | 1 | Zemní práce |  |  |  | 0 |  | 0 |  | 0 |  | 0 |  | 0 |  | 0 |  |  |  |  | 1492.72 | [5 empty] | DIL
12 | 111101111R00 | Odstranění ruderálního porostu v rovině, odvoz 20 km vč likvidace | m2 | 4715 |  | 0 |  | 0 |  | 0 | 21 | 0 | 0 | 0 | 0 | 0 |  | RTS 20/ I | RTS 20/ I | 0.038 | 179.17 |  | Práce |  |  |  | POL1_1
|  | 352+2456+1907 |  | 4715 | [22 empty] | VV | 0
13 | 111105111R00 | Odstranění stařiny odvoz 20 km, na svahu do 1:5 vč likvidace | m2 | 4715 |  | 0 |  | 0 |  | 0 | 21 | 0 | 0 | 0 | 0 | 0 |  | RTS 20/ I | RTS 20/ I | 0.019 | 89.59 |  | Práce |  |  |  | POL1_1
|  | 352+2456+1907 |  | 4715 | [22 empty] | VV | 0
14 | 112101111R00 | Kácení stromů listnatých průměru 20 cm, svah 1:5 | kus | 43 |  | 0 |  | 0 |  | 0 | 21 | 0 | 0 | 0 | 0 | 0 |  | RTS 20/ I | RTS 20/ I | 1.003 | 43.13 |  | Práce |  |  |  | POL1_1
15 | 112101112R00 | Kácení stromů listnatých průměru 30 cm, svah 1:5 | kus | 42 |  | 0 |  | 0 |  | 0 | 21 | 0 | 0 | 0 | 0 | 0 |  | RTS 20/ I | RTS 20/ I | 1.411 | 59.26 |  | Práce |  |  |  | POL1_1
16 | 112201111R00 | Odstranění pařezů D do 0,2 m v rovině a svahu 1:5 s odklizením do 20 m a zasypáním jámy | kus | 43 |  | 0 |  | 0 |  | 0 | 21 | 0 | 0 | 0 | 0 | 0 |  | RTS 20/ I | RTS 20/ I | 1.357 | 58.35 |  | Práce |  |  |  | POL1_1
17 | 112201112R00 | Odstranění pařezů D do 0,3 m v rovině a svahu 1:5 s odklizením do 20 m a zasypáním jámy | kus | 42 |  | 0 |  | 0 |  | 0 | 21 | 0 | 0 | 0 | 0 | 0 |  | RTS 20/ I | RTS 20/ I | 2.698 | 113.32 |  | Práce |  |  |  | POL1_1
18 | 111201101R00 | Odstranění křovin a stromů průměru kmene do 100 mm i s kořeny z celkové plochy do 1000 m2 | m2 | 4715 |  | 0 |  | 0 |  | 0 | 21 | 0 | 0 | 0 | 0 | 0 |  | RTS 20/ I | RTS 20/ I | 0.172 | 810.98 |  | Práce |  |  |  | POL1_1
19 | 162201401R00 | Vodorovné přemístění větví stromů listnatých do 1 km D kmene do 300 mm | kus | 102 |  | 0 |  | 0 |  | 0 | 21 | 0 | 0 | 0 | 0 | 0 |  | RTS 20/ I | RTS 20/ I | 0.045 | 4.59 |  | Práce |  |  |  | POL1_1
20 | 162201411R00 | Vodorovné přemístění kmenů stromů listnatých do 1 km D kmene do 300 mm | kus | 102 |  | 0 |  | 0 |  | 0 | 21 | 0 | 0 | 0 | 0 | 0 |  | RTS 20/ I | RTS 20/ I | 0.57 | 58.14 |  | Práce |  |  |  | POL1_1
21 | 162201421R00 | Vodorovné přemístění pařezů do 1 km D do 300 mm | kus | 102 |  | 0 |  | 0 |  | 0 | 21 | 0 | 0 | 0 | 0 | 0 |  | RTS 20/ I | RTS 20/ I | 0.066 | 6.73 |  | Práce |  |  |  | POL1_1
22 | 162301401R00 | Vodorovné přemístění větví stromů listnatých do 5 km D kmene do 300 mm | kus | 102 |  | 0 |  | 0 |  | 0 | 21 | 0 | 0 | 0 | 0 | 0 |  | RTS 20/ I | RTS 20/ I | 0.045 | 4.59 |  | Práce |  |  |  | POL1_1
23 | 162301411R00 | Vodorovné přemístění kmenů stromů listnatých do 5 km D kmene do 300 mm | kus | 102 |  | 0 |  | 0 |  | 0 | 21 | 0 | 0 | 0 | 0 | 0 |  | RTS 20/ I | RTS 20/ I | 0.57 | 58.14 |  | Práce |  |  |  | POL1_1
24 | 162301421R00 | Vodorovné přemístění pařezů do 5 km D do 300 mm | kus | 102 |  | 0 |  | 0 |  | 0 | 21 | 0 | 0 | 0 | 0 | 0 |  | RTS 20/ I | RTS 20/ I | 0.066 | 6.73 |  | Práce |  |  |  | POL1_1
25 | 162301901R00 | Příplatek k vodorovnému přemístění větví stromů listnatých D kmene do 300 mm ZKD 5 km | kus | 510 |  | 0 |  | 0 |  | 0 | 21 | 0 | 0 | 0 | 0 | 0 |  | RTS 20/ I | RTS 20/ I | 0 | 0 |  | Práce |  |  |  | POL1_1
26 | 162301911R00 | Příplatek k vodorovnému přemístění kmenů stromů listnatých D kmene do 300 mm ZKD 5 km | kus | 510 |  | 0 |  | 0 |  | 0 | 21 | 0 | 0 | 0 | 0 | 0 |  | RTS 20/ I | RTS 20/ I | 0 | 0 |  | Práce |  |  |  | POL1_1
27 | 162301921R00 | Příplatek k vodorovnému přemístění pařezů D 300 mm ZKD 5 km | kus | 510 |  | 0 |  | 0 |  | 0 | 21 | 0 | 0 | 0 | 0 | 0 |  | RTS 20/ I | RTS 20/ I | 0 | 0 |  | Práce |  |  |  | POL1_1
28 | 162301501R00 | Vodorovné přemístění křovin do 5 km D kmene do 100 mm | m2 | 4715 |  | 0 |  | 0 |  | 0 | 21 | 0 | 0 | 0 | 0 | 0 |  | RTS 20/ I | RTS 20/ I | 0 | 0 |  | Práce |  |  |  | POL1_1
Díl: | 997 | Přesun sutě |  |  |  | 0 |  | 0 |  | 0 |  | 0 |  | 0 |  | 0 |  |  |  |  | 1287.91 | [5 empty] | DIL
29 | 979081111R00 | Odvoz suti a vybour. hmot na skládku do 1 km | t | 2051.39 |  | 0 |  | 0 |  | 0 | 21 | 0 | 0 | 0 | 0 | 0 |  | RTS 20/ I | RTS 20/ I | 0.49 | 1005.18 |  | Práce |  |  |  | POL1_1
|  | Včetně naložení na dopravní prostředek a složení na skládku, bez poplatku za skládku. | [24 empty] | POP
30 | 979081121R00 | Příplatek k odvozu za každý další 1 km | t | 28719.46 |  | 0 |  | 0 |  | 0 | 21 | 0 | 0 | 0 | 0 | 0 |  | RTS 20/ I | RTS 20/ I | 0 | 0 |  | Práce |  |  |  | POL1_1
31 | 979087212R00 | Nakládání suti na dopravní prostředky - komunikace | t | 2855.85 |  | 0 |  | 0 |  | 0 | 21 | 0 | 0 | 0 | 0 | 0 |  | RTS 20/ I | RTS 20/ I | 0.099 | 282.73 |  | Práce |  |  |  | POL1_1
32 | 979990103R00 | Poplatek za skládku suti - beton do 30x30 cm | t | 491 |  | 0 |  | 0 |  | 0 | 21 | 0 | 0 | 0 | 0 | 0 |  | RTS 20/ I | RTS 20/ I | 0 | 0 |  | Práce |  |  |  | POL1_1
33 | 979990108R00 | Poplatek za skládku suti - železobeton | t | 196.35 |  | 0 |  | 0 |  | 0 | 21 | 0 | 0 | 0 | 0 | 0 |  | RTS 20/ I | RTS 20/ I | 0 | 0 |  | Práce |  |  |  | POL1_1
34 | 979990112R00 | Poplatek za skládku suti-obal.kam.-asfalt do 30x30 | t | 117.11 |  | 0 |  | 0 |  | 0 | 21 | 0 | 0 | 0 | 0 | 0 |  | RTS 20/ I | RTS 20/ I | 0 | 0 |  | Práce |  |  |  | POL1_1
35 | 199000005R00 | Poplatek za skládku zeminy 1- 4 | t | 2051.39 |  | 0 |  | 0 |  | 0 | 21 | 0 | 0 | 0 | 0 | 0 |  | RTS 20/ I | RTS 20/ I | 0 | 0 |  | Práce |  |  |  | POL1_1
Díl: | 9 | Ostatní konstrukce a práce, bourání |  |  |  | 0 |  | 0 |  | 0 |  | 0 |  | 0 |  | 220 |  |  |  |  | 707.96 | [5 empty] | DIL
36 | 961044111R00 | Bourání základů z betonu prostého | m3 | 110 |  | 0 |  | 0 |  | 0 | 21 | 0 | 0 | 0 | 2 | 220 |  | RTS 20/ I | RTS 20/ I | 6.436 | 707.96 |  | Práce |  |  |  | POL1_1
Díl: | VN | Vedlejší náklady |  |  |  | 0 |  | 0 |  | 0 |  | 0 |  | 0 |  | 0 |  |  |  |  | 0 | [5 empty] | DIL
37 | 00511 R | Geodetické práce | Soubor | 1 |  | 0 |  | 0 |  | 0 | 21 | 0 | 0 | 0 | 0 | 0 |  | RTS 20/ I | Indiv | 0 | 0 |  | VRN |  |  |  | POL99_2
38 | 005121 R | Zařízení staveniště | Soubor | 1 |  | 0 |  | 0 |  | 0 | 21 | 0 | 0 | 0 | 0 | 0 |  | RTS 20/ I | Indiv | 0 | 0 |  | VRN |  |  |  | POL99_2
|  | Veškeré náklady spojené s vybudováním, provozem a odstraněním zařízení staveniště. | [24 empty] | POP
39 | 005211030R | Dočasná dopravní opatření | Soubor | 1 |  | 0 |  | 0 |  | 0 | 21 | 0 | 0 | 0 | 0 | 0 |  | RTS 20/ I | Kalkul | 0 | 0 |  | VRN |  |  |  | POL99_8
|  | Náklady na vyhotovení návrhu dočasného dopravního značení, jeho projednání s dotčenými orgány a organizacemi, dodání dopravních značek a světelné signalizace, jejich rozmístění a přemísťování a jejich údržba v průběhu výstavby včetně následného odstranění po ukončení stavebních prací. | [24 empty] | POP |  | Náklady na vyhotovení návrhu dočasného dopravního značení, jeho projednání s dotčenými orgány a organizacemi, dodání dopravních značek a světelné signalizace, jejich rozmístění a přemísťování a jejich údržba v průběhu výstavby včetně následného odstranění po ukončení stavebních prací.
[25 empty] | 15 | 21 | DPH
| Celkem |  |  |  |  | 0 | [18 empty] | 0 | 0 | SUM
Poznámky uchazeče k zadání
POPUZIV
END
Note on S6: Jedná se o informaci, zda se jedná o položku, která je do rozpočtu zadána z cenové soustavy RTS, nebo vlastní.
Note on T6: Jedná se o název CÚ, která je zadána u položky rozpočtu

## SO 02 02 Pol
Položkový rozpočet | [26 empty] | #TypZaznamu#
S: | 039 | Příprava Území-Lokalita Petra Cingra ve Starém Bohumíně | [24 empty] | STA
O: | SO 02 | Komunikace | [21 empty] | STA |  |  | OBJ
R: | 02 | rozpočet komunikace | [24 empty] | ROZ
P.č. | Číslo položky | Název položky | MJ | Množství | Cena / MJ | Celkem | Dodávka | Dodávka celk. | Montáž | Montáž celk. | DPH | Cena s DPH | Hmotnost / MJ | Hmotnost celk.(t) | Dem. hmotnost / MJ | Dem. hmotnost celk.(t) | Ceník | Cen. soustava / platnost | Cenová úroveň | Nhod / MJ | Nhod celk. | Dodavatel | Typ položky
Díl: | 1 | Zemní práce |  |  |  | 0 |  | 0 |  | 0 |  | 0 |  | 381.63 |  | 0 |  |  |  |  | 6811.24 | [5 empty] | DIL
1 | 121101103R00 | Sejmutí ornice s přemístěním na vzdálenost do 250 m | m3 | 4156.234 |  | 0 |  | 0 |  | 0 | 21 | 0 | 0 | 0 | 0 | 0 |  | RTS 20/ I | RTS 20/ I | 0.0134 | 55.69 |  | Práce |  |  |  | POL1_1
2 | 122201102R00 | Odkopávky a prokopávky nezapažené v hornině tř. 3 objem do 1000 m3 | m3 | 1554.197 |  | 0 |  | 0 |  | 0 | 21 | 0 | 0 | 0 | 0 | 0 |  | RTS 20/ I | RTS 20/ I | 0.187 | 290.63 |  | Práce |  |  |  | POL1_1
3 | 122201109R00 | Příplatek za lepivost u odkopávek v hornině tř. 1 až 3 | m3 | 1554.197 |  | 0 |  | 0 |  | 0 | 21 | 0 | 0 | 0 | 0 | 0 |  | RTS 20/ I | RTS 20/ I | 0.058 | 90.14 |  | Práce |  |  |  | POL1_1
4 | 122301102R00 | Odkopávky nezapažené v hor. 4 do 1000 m3 | m3 | 1554.197 |  | 0 |  | 0 |  | 0 | 21 | 0 | 0 | 0 | 0 | 0 |  | RTS 20/ I | RTS 20/ I | 0.294 | 456.93 |  | Práce |  |  |  | POL1_1
5 | 122301109R00 | Příplatek za lepivost u odkopávek nezapažených v hornině tř. 4 | m3 | 1554.197 |  | 0 |  | 0 |  | 0 | 21 | 0 | 0 | 0 | 0 | 0 |  | RTS 20/ I | RTS 20/ I | 0.081 | 125.89 |  | Práce |  |  |  | POL1_1
6 | 132201111R00 | Hloubení rýh š do 600 mm v hornině tř. 3 objemu do 100 m3 | m3 | 224.49 |  | 0 |  | 0 |  | 0 | 21 | 0 | 0 | 0 | 0 | 0 |  | RTS 20/ I | RTS 20/ I | 0.23 | 51.63 |  | Práce |  |  |  | POL1_1
7 | 132201119R00 | Příplatek za lepivost k hloubení rýh š do 600 mm v hornině tř. 3 | m3 | 224.49 |  | 0 |  | 0 |  | 0 | 21 | 0 | 0 | 0 | 0 | 0 |  | RTS 20/ I | RTS 20/ I | 0.3898 | 87.51 |  | Práce |  |  |  | POL1_1
8 | 162701105R00 | Vodorovné přemístění výkopku z hor.1-4 do 10000 m | m3 | 22.806 |  | 0 |  | 0 |  | 0 | 21 | 0 | 0 | 0 | 0 | 0 |  | RTS 20/ I | RTS 20/ I | 0.011 | 0.25 |  | Práce |  |  |  | POL1_1
|  | (dovoz chybějící sypaniny) | [24 empty] | POP
9 | 162701109R00 | Příplatek k vodorovnému přemístění výkopku/sypaniny z horniny tř. 1 až 4 ZKD 1000 m přes 10000 m (dovoz chybějící sypaniny) | m3 | 114.03 |  | 0 |  | 0 |  | 0 | 21 | 0 | 0 | 0 | 0 | 0 |  | RTS 20/ I | RTS 20/ I | 0 | 0 |  | Práce |  |  |  | POL1_1
10 | 167101101R00 | Nakládání výkopku z hornin tř. 1 až 4 do 100 m3 | m3 | 3357.068 |  | 0 |  | 0 |  | 0 | 21 | 0 | 0 | 0 | 0 | 0 |  | RTS 20/ I | RTS 20/ I | 0.652 | 2188.81 |  | Práce |  |  |  | POL1_1
11 | 171201201R00 | Uložení sypaniny na skl.-sypanina na výšku přes 2m | m3 | 3334.262 |  | 0 |  | 0 |  | 0 | 21 | 0 | 0 | 0 | 0 | 0 |  | RTS 20/ I | RTS 20/ I | 0.009 | 30.01 |  | Práce |  |  |  | POL1_1
12 | 171101101R00 | Uložení sypaniny z hornin soudržných do násypů zhutněných na 95 % PS | m3 | 3357.068 |  | 0 |  | 0 |  | 0 | 21 | 0 | 0 | 0 | 0 | 0 |  | RTS 20/ I | RTS 20/ I | 0.043 | 144.35 |  | Práce |  |  |  | POL1_1
13 | 175101101RT2 | Obsyp potrubí bez prohození sypaniny s dodáním štěrkopísku frakce 16 - 32 mm | m3 | 224.49 |  | 0 |  | 0 |  | 0 | 21 | 0 | 1.7 | 381.63 | 0 | 0 |  | RTS 20/ I | RTS 20/ I | 1.587 | 356.27 |  | Práce |  |  |  | POL1_1
14 | 181201102R00 | Úprava pláně v hor. 1-4, se zhutněním | m2 | 11979.088 |  | 0 |  | 0 |  | 0 | 21 | 0 | 0 | 0 | 0 | 0 |  | RTS 20/ I | RTS 20/ I | 0.018 | 215.62 |  | Práce |  |  |  | POL1_1
15 | 181301102R00 | Rozprostření ornice tl vrstvy do 150 mm pl do 500 m2 v rovině nebo ve svahu do 1:5 | m2 | 9102.994 |  | 0 |  | 0 |  | 0 | 21 | 0 | 0 | 0 | 0 | 0 |  | RTS 20/ I | RTS 20/ I | 0.177 | 1611.23 |  | Práce |  |  |  | POL1_1
16 | 182101101R00 | Svahování v zářezech v hornině tř. 1 až 4 | m2 | 4551.497 |  | 0 |  | 0 |  | 0 | 21 | 0 | 0 | 0 | 0 | 0 |  | RTS 20/ I | RTS 20/ I | 0.128 | 582.59 |  | Práce |  |  |  | POL1_1
17 | 182201101R00 | Svahování násypů | m2 | 4551.497 |  | 0 |  | 0 |  | 0 | 21 | 0 | 0 | 0 | 0 | 0 |  | RTS 20/ I | RTS 20/ I | 0.107 | 487.01 |  | Práce |  |  |  | POL1_1
18 | 162301101R00 | Vodorovné přemístění do 500 m výkopku/sypaniny z horniny tř. 1 až 4 | m3 | 3334.262 |  | 0 |  | 0 |  | 0 | 21 | 0 | 0 | 0 | 0 | 0 |  | RTS 20/ I | RTS 20/ I | 0.011 | 36.68 |  | Práce |  |  |  | POL1_1
Díl: | 2 | Zakládání |  |  |  | 0 |  | 0 |  | 0 |  | 0 |  | 697.06 |  | 0 |  |  |  |  | 581.11 | [5 empty] | DIL
19 | 212792112R00 | Montáž trativodů z flexibilních trubek, lože | m | 3141.16 |  | 0 |  | 0 |  | 0 | 21 | 0 | 0.22107 | 694.42 | 0 | 0 |  | RTS 20/ I | RTS 20/ I | 0.185 | 581.11 |  | Práce |  |  |  | POL1_1
20 | 28611225.AR | Trubka PVC drenážní flexibilní d 160 mm | m | 3298.218 |  | 0 |  | 0 |  | 0 | 21 | 0 | 0.0008 | 2.64 | 0 | 0 | SPCM | RTS 20/ I | RTS 20/ I | 0 | 0 |  | Specifikace |  |  |  | POL3_
|  | Odkaz na mn. položky pořadí 19 : 3141,16000*1,05 |  | 3298.218 | [22 empty] | VV | 5
Díl: | 4 | Vodorovné konstrukce |  |  |  | 0 |  | 0 |  | 0 |  | 0 |  | 0 |  | 0 |  |  |  |  | 314.72 | [5 empty] | DIL
21 | 451573111R00 | Lože pod potrubí otevřený výkop ze štěrkopísku (drenáž, obruby) | m3 | 238.966 |  | 0 |  | 0 |  | 0 | 21 | 0 | 0 | 0 | 0 | 0 |  | RTS 20/ I | RTS 20/ I | 1.317 | 314.72 |  | Práce |  |  |  | POL1_1
Díl: | 5 | Komunikace pozemní |  |  |  | 0 |  | 0 |  | 0 |  | 0 |  | 2565.17 |  | 0 |  |  |  |  | 1479.32 | [5 empty] | DIL
22 | 564772111R00 | Podklad z vibrovaného štěrku VŠ tl 250 mm | m2 | 3501.47 |  | 0 |  | 0 |  | 0 | 21 | 0 | 0 | 0 | 0 | 0 |  | RTS 20/ I | RTS 20/ I | 0.059 | 206.59 |  | Práce |  |  |  | POL1_1
23 | 564871111R00 | Podklad ze štěrkodrtě ŠD tl 250 mm | m2 | 2126.08 |  | 0 |  | 0 |  | 0 | 21 | 0 | 0 | 0 | 0 | 0 |  | RTS 20/ I | RTS 20/ I | 0.027 | 57.4 |  | Práce |  |  |  | POL1_1
24 | 564851111R00 | Podklad ze štěrkodrtě ŠD tl 150 mm | m2 | 11274.04 |  | 0 |  | 0 |  | 0 | 21 | 0 | 0 | 0 | 0 | 0 |  | RTS 20/ I | RTS 20/ I | 0.026 | 293.13 |  | Práce |  |  |  | POL1_1
25 | 564201111R00 | Podklad nebo podsyp ze štěrkopísku ŠP tl 40 mm | m2 | 171.25 |  | 0 |  | 0 |  | 0 | 21 | 0 | 0 | 0 | 0 | 0 |  | RTS 20/ I | RTS 20/ I | 0.023 | 3.94 |  | Práce |  |  |  | POL1_1
26 | 564113505R00 | Podklad z asf.recyklátu fr. 0-32 po zhutn.tl.5 cm | m2 | 1827.1 |  | 0 |  | 0 |  | 0 | 21 | 0 | 0.105 | 191.85 | 0 | 0 |  | RTS 20/ I | RTS 20/ I | 0.024 | 43.85 |  | Práce |  |  |  | POL1_1
27 | 564932111R00 | Podklad z mechanicky zpevněného kameniva tl. 10 cm | m2 | 3426.47 |  | 0 |  | 0 |  | 0 | 21 | 0 | 0.25094 | 859.84 | 0 | 0 |  | RTS 20/ I | RTS 20/ I | 0.026 | 89.09 |  | Práce |  |  |  | POL1_1
|  | (minerální beton) | [24 empty] | POP
28 | 596215021R00 | Kladení zámkové dlažby tl. 6 cm do drtě tl. 4 cm | m2 | 75 |  | 0 |  | 0 |  | 0 | 21 | 0 | 0.0739 | 5.54 | 0 | 0 |  | RTS 20/ I | RTS 20/ I | 0.452 | 33.9 |  | Práce |  |  |  | POL1_1
29 | 59245037R | Dlažba zámková SLP 20x16,5x6 cm červená dlažba pro nevidomé | m2 | 77.25 |  | 0 |  | 0 |  | 0 | 21 | 0 | 0.1315 | 10.16 | 0 | 0 | SPCM | RTS 20/ I | RTS 20/ I | 0 | 0 |  | Specifikace |  |  |  | POL3_0
30 | 573231110R00 | Postřik živičný spojovací z emulze 0,3-0,5 kg/m2 | m2 | 1827.1 |  | 0 |  | 0 |  | 0 | 21 | 0 | 0.0005 | 0.91 | 0 | 0 |  | RTS 20/ I | RTS 20/ I | 0.002 | 3.65 |  | Práce |  |  |  | POL1_1
31 | 573311511R00 | Prolití podkladu asfaltem v množství 2,5 kg/m2 | m2 | 5420.576 |  | 0 |  | 0 |  | 0 | 21 | 0 | 0 | 0 | 0 | 0 |  | RTS 20/ I | RTS 20/ I | 0.002 | 10.84 |  | Práce |  |  |  | POL1_1
32 | 565131111R00 | Podklad z obal kamen. ACP 16, š. do 3 m, tl. 5 cm | m2 | 5401.217 |  | 0 |  | 0 |  | 0 | 21 | 0 | 0.13188 | 712.31 | 0 | 0 |  | RTS 20/ I | RTS 20/ I | 0.049 | 264.66 |  | Práce |  |  |  | POL1_1
33 | 577141212R00 | Beton asfalt. ACO 8, do 3 m, tl.5 cm | m2 | 1827.1 |  | 0 |  | 0 |  | 0 | 21 | 0 | 0.12715 | 232.32 | 0 | 0 |  | RTS 20/ I | RTS 20/ I | 0.072 | 131.55 |  | Práce |  |  |  | POL1_1
34 | 577112113R00 | Beton asfalt. ACO 11 nemodifik. š. do 3 m, tl.4 cm | m2 | 5323.78 |  | 0 |  | 0 |  | 0 | 21 | 0 | 0.10373 | 552.24 | 0 | 0 |  | RTS 20/ I | RTS 20/ I | 0.064 | 340.72 |  | Práce |  |  |  | POL1_1
Díl: | 2 | Zakládání |  |  |  | 0 |  | 0 |  | 0 |  | 0 |  | 2.51 |  | 0 |  |  |  |  | 400.5 | [5 empty] | DIL
35 | 211971110R00 | Zřízení opláštění žeber nebo trativodů geotextilií v rýze nebo zářezu sklonu do 1:2 | m2 | 5339.972 |  | 0 |  | 0 |  | 0 | 21 | 0 | 0.00017 | 0.91 | 0 | 0 |  | RTS 20/ I | RTS 20/ I | 0.075 | 400.5 |  | Práce |  |  |  | POL1_1
36 | 67352004R | Geotextilie netkaná 300 g/m2 | m2 | 5339.972 |  | 0 |  | 0 |  | 0 | 21 | 0 | 0.0003 | 1.6 | 0 | 0 | SPCM | RTS 20/ I | RTS 20/ I | 0 | 0 |  | Specifikace |  |  |  | POL3_0
Díl: | 9 | Ostatní konstrukce a práce, bourání |  |  |  | 0 |  | 0 |  | 0 |  | 0 |  | 1048.14 |  | 0 |  |  |  |  | 1364.82 | [5 empty] | DIL
37 | 914001121R00 | Osaz.sloupku dopr.značky vč. bet.základu+Al patka | kus | 17 |  | 0 |  | 0 |  | 0 | 21 | 0 | 0.1125 | 1.91 | 0 | 0 |  | RTS 20/ I | RTS 20/ I | 0.918 | 15.61 |  | Práce |  |  |  | POL1_
38 | 914001125R00 | Osazení svislé dopr.značky na sloupek nebo konzolu | kus | 21 |  | 0 |  | 0 |  | 0 | 21 | 0 | 0 | 0 | 0 | 0 |  | RTS 20/ I | RTS 20/ I | 0.2 | 4.2 |  | Práce |  |  |  | POL1_
39 | 404459509R | Sloupek Fe pr.70 pozinkovaný, l= 3500 mm | kus | 17 |  | 0 |  | 0 |  | 0 | 21 | 0 | 0 | 0 | 0 | 0 | SPCM | RTS 20/ I | RTS 20/ I | 0 | 0 |  | Specifikace |  |  |  | POL3_
40 | 40444934.AR | Značka dopr výstražná A1- A30 700 mm fól1, EG7letá | kus | 15 |  | 0 |  | 0 |  | 0 | 21 | 0 | 0.0051 | 0.08 | 0 | 0 | SPCM | RTS 20/ I | RTS 20/ I | 0 | 0 |  | Specifikace |  |  |  | POL3_0
41 | 40444937.AR | Značka dopr výstražná A1- A30 900 mm fól1, EG7letá | kus | 6 |  | 0 |  | 0 |  | 0 | 21 | 0 | 0.006 | 0.04 | 0 | 0 | SPCM | RTS 20/ I | RTS 20/ I | 0 | 0 |  | Specifikace |  |  |  | POL3_0
42 | 404459545R | Víčko pr. 70 | kus | 17 |  | 0 |  | 0 |  | 0 | 21 | 0 | 0 | 0 | 0 | 0 | SPCM | RTS 20/ I | RTS 20/ I | 0 | 0 |  | Specifikace |  |  |  | POL3_0
43 | 404459534R | Svorka upínací US na sloupek pr. 60 nebo 70 mm | kus | 21 |  | 0 |  | 0 |  | 0 | 21 | 0 | 0 | 0 | 0 | 0 | SPCM | RTS 20/ I | RTS 20/ I | 0 | 0 |  | Specifikace |  |  |  | POL3_0
44 | 917862111R00 | Osazení stojat. obrub.bet. s opěrou,lože z C 12/15 | m | 4824.36 |  | 0 |  | 0 |  | 0 | 21 | 0 | 0.188 | 906.98 | 0 | 0 |  | RTS 20/ I | RTS 20/ I | 0.272 | 1312.23 |  | Práce |  |  |  | POL1_1
45 | 59217337R | Obrubník zahradní ABO 5-20 500/50/250 mm přírodní | kus | 9938.182 |  | 0 |  | 0 |  | 0 | 21 | 0 | 0.014 | 139.13 | 0 | 0 | SPCM | RTS 20/ I | RTS 20/ I | 0 | 0 |  | Specifikace |  |  |  | POL3_0
46 | 916991191R00 | Příplatek za provedení oblouku r do 20 m | m | 1365.8 |  | 0 |  | 0 |  | 0 | 21 | 0 | 0 | 0 | 0 | 0 |  | RTS 20/ I | RTS 20/ I | 0.024 | 32.78 |  | Práce |  |  |  | POL1_1
Díl: | 2 | Zakládání |  |  |  | 0 |  | 0 |  | 0 |  | 0 |  | 3.83 |  | 0 |  |  |  |  | 25.82 | [5 empty] | DIL
47 | 275313511R00 | Základové patky z betonu tř. C 12/15 (dopr.značky) | m3 | 1.377 |  | 0 |  | 0 |  | 0 | 21 | 0 | 2.2563 | 3.11 | 0 | 0 |  | RTS 20/ I | RTS 20/ I | 0.477 | 0.66 |  | Práce |  |  |  | POL1_1
48 | 275351215R00 | Bednění stěn základových patek - zřízení | m2 | 18.36 |  | 0 |  | 0 |  | 0 | 21 | 0 | 0.0392 | 0.72 | 0 | 0 |  | RTS 20/ I | RTS 20/ I | 1.05 | 19.28 |  | Práce |  |  |  | POL1_1
49 | 275351216R00 | Bednění stěn základových patek - odstranění | m2 | 18.36 |  | 0 |  | 0 |  | 0 | 21 | 0 | 0 | 0 | 0 | 0 |  | RTS 20/ I | RTS 20/ I | 0.32 | 5.88 |  | Práce |  |  |  | POL1_1
|  | Včetně očištění, vytřídění a uložení bednícího materiálu. | [24 empty] | POP
Díl: | 1 | Zemní práce |  |  |  | 0 |  | 0 |  | 0 |  | 0 |  | 0 |  | 0 |  |  |  |  | 0.4 | [5 empty] | DIL
50 | 131301111R00 | Hloubení jam nezapažených v hornině tř. 4 objemu do 100 m3 | m3 | 1.377 |  | 0 |  | 0 |  | 0 | 21 | 0 | 0 | 0 | 0 | 0 |  | RTS 20/ I | RTS 20/ I | 0.19 | 0.26 |  | Práce |  |  |  | POL1_1
51 | 131301119R00 | Příplatek za lepivost u hloubení jam nezapažených v hornině tř. 4 | m3 | 1.377 |  | 0 |  | 0 |  | 0 | 21 | 0 | 0 | 0 | 0 | 0 |  | RTS 20/ I | RTS 20/ I | 0.1024 | 0.14 |  | Práce |  |  |  | POL1_1
Díl: | 9 | Ostatní konstrukce a práce, bourání |  |  |  | 0 |  | 0 |  | 0 |  | 0 |  | 0 |  | 0 |  |  |  |  | 5.22 | [5 empty] | DIL
52 | 919735113R00 | Řezání stávajícího živičného krytu hl do 150 mm | m | 94.9 |  | 0 |  | 0 |  | 0 | 21 | 0 | 0 | 0 | 0 | 0 |  | RTS 20/ I | RTS 20/ I | 0.055 | 5.22 |  | Práce |  |  |  | POL1_1
Díl: | 5 | Komunikace pozemní |  |  |  | 0 |  | 0 |  | 0 |  | 0 |  | 15.12 |  | 0 |  |  |  |  | 36.58 | [5 empty] | DIL
53 | 599141111R00 | Vyplnění spár mezi silničními dílci živičnou zálivkou | m | 94.9 |  | 0 |  | 0 |  | 0 | 21 | 0 | 0.0036 | 0.34 | 0 | 0 |  | RTS 20/ I | RTS 20/ I | 0.046 | 4.37 |  | Práce |  |  |  | POL1_1
54 | 596215021R00 | Kladení zámkové dlažby tl. 6 cm do drtě tl. 4 cm | m2 | 71.25 |  | 0 |  | 0 |  | 0 | 21 | 0 | 0.0739 | 5.27 | 0 | 0 |  | RTS 20/ I | RTS 20/ I | 0.452 | 32.21 |  | Práce |  |  |  | POL1_1
55 | 59245020R | Dlažba zámková 20x16,5x6 cm přírodní | m2 | 73.388 |  | 0 |  | 0 |  | 0 | 21 | 0 | 0.1296 | 9.51 | 0 | 0 | SPCM | RTS 20/ I | RTS 20/ I | 0 | 0 |  | Specifikace |  |  |  | POL3_0
Díl: | 998 | Přesun hmot |  |  |  | 0 |  | 0 |  | 0 |  | 0 |  | 0 |  | 0 |  |  |  |  | 50.48 | [5 empty] | DIL
56 | 998225111R00 | Přesun hmot pro pozemní komunikace s krytem z kamene, monolitickým betonovým nebo živičným | t | 3154.823 |  | 0 |  | 0 |  | 0 | 21 | 0 | 0 | 0 | 0 | 0 |  | RTS 20/ I | RTS 20/ I | 0.016 | 50.48 |  | Práce |  |  |  | POL1_1
57 | 998225191R00 | Příplatek k přesunu hmot pro pozemní komunikace s krytem z kamene, živičným, betonovým do 1000 m | t | 3154.823 |  | 0 |  | 0 |  | 0 | 21 | 0 | 0 | 0 | 0 | 0 |  | RTS 20/ I | RTS 20/ I | 0 | 0 |  | Práce |  |  |  | POL1_1
Díl: | 1 | Zemní práce |  |  |  | 0 |  | 0 |  | 0 |  | 0 |  | 0 |  | 0 |  |  |  |  | 941.9 | [5 empty] | DIL
58 | 122301102R00 | Odkopávky nezapažené v hor. 4 do 1000 m3 | m3 | 2999.662 |  | 0 |  | 0 |  | 0 | 21 | 0 | 0 | 0 | 0 | 0 |  | RTS 20/ I | RTS 20/ I | 0.294 | 881.9 |  | Práce |  |  |  | POL1_1
|  | výkop pro sanaci podloží-tl.30 cm | [24 empty] | POP
59 | 162701105R00 | Vodorovné přemístění výkopku z hor.1-4 do 10000 m | m3 | 2999.662 |  | 0 |  | 0 |  | 0 | 21 | 0 | 0 | 0 | 0 | 0 |  | RTS 20/ I | RTS 20/ I | 0.011 | 33 |  | Práce |  |  |  | POL1_1
|  | odvoz výkopku pro sanaci | [24 empty] | POP
60 | 171201201R00 | Uložení sypaniny na skl.-sypanina na výšku přes 2m | m3 | 2999.662 |  | 0 |  | 0 |  | 0 | 21 | 0 | 0 | 0 | 0 | 0 |  | RTS 20/ I | RTS 20/ I | 0.009 | 27 |  | Práce |  |  |  | POL1_1
|  | uložení výkopku pro sanaci | [24 empty] | POP
61 | 199000005R00 | Poplatek za skládku zeminy 1- 4 | t | 5099.422 |  | 0 |  | 0 |  | 0 | 21 | 0 | 0 | 0 | 0 | 0 |  | RTS 20/ I | RTS 20/ I | 0 | 0 |  | Práce |  |  |  | POL1_1
|  | - odkop - sanace | [24 empty] | POP
Díl: | 998 | Přesun hmot |  |  |  | 0 |  | 0 |  | 0 |  | 0 |  | 0 |  | 0 |  |  |  |  | 0 | [5 empty] | DIL
62 | 998225112R | Přesun hmot pro pozemní komunikace s krytem z kamene, monolitickým betonovým nebo živičným-štěrk pro sanaci | t | 5669.36 |  | 0 |  | 0 |  | 0 | 21 | 0 | 0 | 0 | 0 | 0 |  | Vlastní | Kalkul | 0 | 0 |  | Práce |  |  |  | POL1_1
63 | 998225191R | Příplatek k přesunu hmot pro pozemní komunikace s krytem z kamene, živičným, betonovým do 1000 m-štěrk pro sanaci | t | 5669.36 |  | 0 |  | 0 |  | 0 | 21 | 0 | 0 | 0 | 0 | 0 |  | Vlastní | Kalkul | 0 | 0 |  | Práce |  |  |  | POL1_1
Díl: | VN | Vedlejší náklady |  |  |  | 0 |  | 0 |  | 0 |  | 0 |  | 0 |  | 0 |  |  |  |  | 0 | [5 empty] | DIL
64 | 012002000 | Geodetické práce-zaměření, vklad do katastru | soubor | 1 |  | 0 |  | 0 |  | 0 | 21 | 0 | 0 | 0 | 0 | 0 |  | Vlastní | Kalkul | 0 | 0 |  | VRN |  |  |  | POL99_8
65 | 013002000 | Projektové práce-dokumentace skutečného provedení | soubor | 1 |  | 0 |  | 0 |  | 0 | 21 | 0 | 0 | 0 | 0 | 0 |  | Vlastní | Kalkul | 0 | 0 |  | VRN |  |  |  | POL99_8
66 | 005121 R | Zařízení staveniště | Soubor | 1 |  | 0 |  | 0 |  | 0 | 21 | 0 | 0 | 0 | 0 | 0 |  | RTS 20/ I | Kalkul | 0 | 0 |  | VRN |  |  |  | POL99_8
|  | Veškeré náklady spojené s vybudováním, provozem a odstraněním zařízení staveniště. | [24 empty] | POP
67 | 005121020R | Provoz zařízení staveniště | Soubor | 1 |  | 0 |  | 0 |  | 0 | 21 | 0 | 0 | 0 | 0 | 0 |  | RTS 20/ I | Kalkul | 0 | 0 |  | VRN |  |  |  | POL99_8
|  | Náklady na vybavení objektů zařízení staveniště, ostraha staveniště, náklady na energie spotřebované dodavatelem v rámci provozu zařízení staveniště, náklady na potřebný úklid v prostorách zařízení staveniště, náklady na nutnou údržbu a opravy na objektech zařízení staveniště a na přípojkách energií. | [24 empty] | POP |  | Náklady na vybavení objektů zařízení staveniště, ostraha staveniště, náklady na energie spotřebované dodavatelem v rámci provozu zařízení staveniště, náklady na potřebný úklid v prostorách zařízení staveniště, náklady na nutnou údržbu a opravy na objektech zařízení staveniště a na přípojkách energií.
68 | 043002000 | Zkoušky a ostatní měření-hutnící zkoušky | soubor | 1 |  | 0 |  | 0 |  | 0 | 21 | 0 | 0 | 0 | 0 | 0 |  | Vlastní | Kalkul | 0 | 0 |  | VRN |  |  |  | POL99_7
69 | 005121030R | Odstranění zařízení staveniště | Soubor | 1 |  | 0 |  | 0 |  | 0 | 21 | 0 | 0 | 0 | 0 | 0 |  | RTS 20/ I | Kalkul | 0 | 0 |  | VRN |  |  |  | POL99_8
|  | Odstranění objektů zařízení staveniště včetně přípojek energií a jejich odvoz. Položka zahrnuje i náklady na úpravu povrchů po odstranění zařízení staveniště a úklid ploch, na kterých bylo zařízení staveniště provozováno. | [24 empty] | POP |  | Odstranění objektů zařízení staveniště včetně přípojek energií a jejich odvoz. Položka zahrnuje i náklady na úpravu povrchů po odstranění zařízení staveniště a úklid ploch, na kterých bylo zařízení staveniště provozováno.
70 | 005211030R | Dočasná dopravní opatření | Soubor | 1 |  | 0 |  | 0 |  | 0 | 21 | 0 | 0 | 0 | 0 | 0 |  | RTS 20/ I | Kalkul | 0 | 0 |  | VRN |  |  |  | POL99_8
|  | Náklady na vyhotovení návrhu dočasného dopravního značení, jeho projednání s dotčenými orgány a organizacemi, dodání dopravních značek a světelné signalizace, jejich rozmístění a přemísťování a jejich údržba v průběhu výstavby včetně následného odstranění po ukončení stavebních prací. | [24 empty] | POP |  | Náklady na vyhotovení návrhu dočasného dopravního značení, jeho projednání s dotčenými orgány a organizacemi, dodání dopravních značek a světelné signalizace, jejich rozmístění a přemísťování a jejich údržba v průběhu výstavby včetně následného odstranění po ukončení stavebních prací.
Díl: | 5 | Komunikace pozemní |  |  |  | 0 |  | 0 |  | 0 |  | 0 |  | 7359.51 |  | 0 |  |  |  |  | 762.83 | [5 empty] | DIL
71 | 564782111R00 | Podklad z ŠD 30 cm | m2 | 9998.87 |  | 0 |  | 0 |  | 0 | 21 | 0 | 0.71644 | 7163.59 | 0 | 0 |  | RTS 20/ I | RTS 20/ I | 0.073 | 729.92 |  | Práce |  |  |  | POL1_1
|  | sanace pro SEKTOR 3 | [24 empty] | POP
72 | 569231111R00 | Zpevnění krajnic štěrkopískem nebo kamenivem těženým tl 100 mm | m2 | 967.96 |  | 0 |  | 0 |  | 0 | 21 | 0 | 0.2024 | 195.92 | 0 | 0 |  | RTS 20/ I | RTS 20/ I | 0.034 | 32.91 |  | Práce |  |  |  | POL1_1
[25 empty] | 15 | 21 | DPH
| Celkem |  |  |  |  | 0 | [18 empty] | 0 | 0 | SUM
Poznámky uchazeče k zadání
POPUZIV
END
Note on S6: Jedná se o informaci, zda se jedná o položku, která je do rozpočtu zadána z cenové soustavy RTS, nebo vlastní.
Note on T6: Jedná se o název CÚ, která je zadána u položky rozpočtu

## SO 03 3.0 Pol
Položkový rozpočet | [26 empty] | #TypZaznamu#
S: | 039 | Příprava Území-Lokalita Petra Cingra ve Starém Bohumíně | [24 empty] | STA
O: | SO 03 | Kanalizace dešťová | [21 empty] | STA |  |  | OBJ
R: | 3.0 | rozpočet dešťová kanalizace | [24 empty] | ROZ
P.č. | Číslo položky | Název položky | MJ | Množství | Cena / MJ | Celkem | Dodávka | Dodávka celk. | Montáž | Montáž celk. | DPH | Cena s DPH | Hmotnost / MJ | Hmotnost celk.(t) | Dem. hmotnost / MJ | Dem. hmotnost celk.(t) | Ceník | Cen. soustava / platnost | Cenová úroveň | Nhod / MJ | Nhod celk. | Dodavatel | Typ položky
Díl: | 1 | Zemní práce |  |  |  | 0 |  | 0 |  | 0 |  | 0 |  | 2830.09 |  | 0 |  |  |  |  | 4375.12 | [5 empty] | DIL
1 | 130001101R00 | Příplatek za ztížené hloubení v blízkosti vedení | m3 | 301.86 |  | 0 |  | 0 |  | 0 | 21 | 0 | 0 | 0 | 0 | 0 |  | RTS 20/ I | RTS 20/ I | 1.763 | 532.18 |  | Práce |  |  |  | POL1_
2 | 132201112R00 | Hloubení rýh š.do 60 cm v hor.3 nad 100 m3,STROJNĚ | m3 | 411 |  | 0 |  | 0 |  | 0 | 21 | 0 | 0 | 0 | 0 | 0 |  | RTS 20/ I | RTS 20/ I | 0.22 | 90.42 |  | Práce |  |  |  | POL1_
3 | 132201119R00 | Přípl.za lepivost,hloubení rýh 60 cm,hor.3,STROJNĚ | m3 | 411 |  | 0 |  | 0 |  | 0 | 21 | 0 | 0 | 0 | 0 | 0 |  | RTS 20/ I | RTS 20/ I | 0.3898 | 160.21 |  | Práce |  |  |  | POL1_
|  | Odkaz na mn. položky pořadí 2 : 411,00000 |  | 411 | [22 empty] | VV | 5
4 | 132301212R00 | Hloubení rýh š.do 200 cm hor.4 do 1000 m3, STROJNĚ | m3 | 1098.3 |  | 0 |  | 0 |  | 0 | 21 | 0 | 0 | 0 | 0 | 0 |  | RTS 20/ I | RTS 20/ I | 0.3 | 329.49 |  | Práce |  |  |  | POL1_
5 | 132301219R00 | Přípl.za lepivost,hloubení rýh 200cm,hor.4,STROJNĚ | m3 | 1098.3 |  | 0 |  | 0 |  | 0 | 21 | 0 | 0 | 0 | 0 | 0 |  | RTS 20/ I | RTS 20/ I | 0.1483 | 162.88 |  | Práce |  |  |  | POL1_
|  | Odkaz na mn. položky pořadí 4 : 1098,30000 |  | 1098.3 | [22 empty] | VV | 5
6 | 151201101R00 | Pažení a rozepření stěn rýh - zátažné - hl. do 2 m | m2 | 840 |  | 0 |  | 0 |  | 0 | 21 | 0 | 0.00199 | 1.67 | 0 | 0 |  | RTS 20/ I | RTS 20/ I | 0.402 | 337.68 |  | Práce |  |  |  | POL1_
7 | 151201102R00 | Pažení a rozepření stěn rýh - zátažné - hl. do 4 m | m2 | 50.6 |  | 0 |  | 0 |  | 0 | 21 | 0 | 0.00202 | 0.1 | 0 | 0 |  | RTS 20/ I | RTS 20/ I | 0.458 | 23.17 |  | Práce |  |  |  | POL1_
|  | 50,6 |  | 50.6 | [22 empty] | VV | 0
8 | 151201111R00 | Odstranění pažení stěn rýh - zátažné - hl. do 2 m | m2 | 840 |  | 0 |  | 0 |  | 0 | 21 | 0 | 0 | 0 | 0 | 0 |  | RTS 20/ I | RTS 20/ I | 0.178 | 149.52 |  | Práce |  |  |  | POL1_
|  | Odkaz na mn. položky pořadí 6 : 840,00000 |  | 840 | [22 empty] | VV | 5
9 | 151201112R00 | Odstranění pažení stěn rýh - zátažné - hl. do 4 m | m2 | 50.6 |  | 0 |  | 0 |  | 0 | 21 | 0 | 0 | 0 | 0 | 0 |  | RTS 20/ I | RTS 20/ I | 0.218 | 11.03 |  | Práce |  |  |  | POL1_
|  | Odkaz na mn. položky pořadí 7 : 50,60000 |  | 50.6 | [22 empty] | VV | 5
10 | 161101101R00 | Svislé přemístění výkopku z hor.1-4 do 2,5 m | m3 | 1509.3 |  | 0 |  | 0 |  | 0 | 21 | 0 | 0 | 0 | 0 | 0 |  | RTS 20/ I | RTS 20/ I | 0.345 | 520.71 |  | Práce |  |  |  | POL1_
|  | Odkaz na mn. položky pořadí 4 : 1098,30000 |  | 1098.3 | [22 empty] | VV | 5
|  | Odkaz na mn. položky pořadí 2 : 411,00000 |  | 411 | [22 empty] | VV | 5
11 | 162701105R00 | Vodorovné přemístění výkopku z hor.1-4 do 10000 m | m3 | 1509.3 |  | 0 |  | 0 |  | 0 | 21 | 0 | 0 | 0 | 0 | 0 |  | RTS 20/ I | RTS 20/ I | 0.011 | 16.6 |  | Práce |  |  |  | POL1_
|  | Odkaz na mn. položky pořadí 10 : 1509,30000 |  | 1509.3 | [22 empty] | VV | 5
12 | 162701109R00 | Příplatek k vod. přemístění hor.1-4 za další 1 km | m3 | 7546.5 |  | 0 |  | 0 |  | 0 | 21 | 0 | 0 | 0 | 0 | 0 |  | RTS 20/ I | RTS 20/ I | 0 | 0 |  | Práce |  |  |  | POL1_
|  | Odkaz na mn. položky pořadí 11 : 1509,30000*5 |  | 7546.5 | [22 empty] | VV | 5
13 | 174101101R00 | Zásyp jam, rýh, šachet se zhutněním | m3 | 455 |  | 0 |  | 0 |  | 0 | 21 | 0 | 0 | 0 | 0 | 0 |  | RTS 20/ I | RTS 20/ I | 0.202 | 91.91 |  | Práce |  |  |  | POL1_
|  | včetně strojního přemístění materiálu pro zásyp ze vzdálenosti do 10 m od okraje zásypu | [24 empty] | POP
14 | 175101101RT2 | Obsyp potrubí bez prohození sypaniny s dodáním štěrkopísku frakce | m3 | 1054.636 |  | 0 |  | 0 |  | 0 | 21 | 0 | 1.7 | 1792.88 | 0 | 0 |  | RTS 20/ I | RTS 20/ I | 1.587 | 1673.71 |  | Práce |  |  |  | POL1_
15 | 199000002R00 | Poplatek za skládku horniny 1- 4 | m3 | 1509.3 |  | 0 |  | 0 |  | 0 | 21 | 0 | 0 | 0 | 0 | 0 |  | RTS 20/ I | RTS 20/ I | 0 | 0 |  | Práce |  |  |  | POL1_
|  | Odkaz na mn. položky pořadí 11 : 1509,30000 |  | 1509.3 | [22 empty] | VV | 5
16 | 451572111RK6 | Lože pod potrubí z kameniva těženého 0 - 4 mm kraj Moravskoslezský | m3 | 162.6 |  | 0 |  | 0 |  | 0 | 21 | 0 | 1.8908 | 307.44 | 0 | 0 |  | RTS 20/ I | RTS 20/ I | 1.695 | 275.61 |  | Práce |  |  |  | POL1_
17 | 12261420R | Dodávka vhodného materiálu pro zához | t | 728 |  | 0 |  | 0 |  | 0 | 21 | 0 | 1 | 728 | 0 | 0 | SPCM | RTS 20/ I | RTS 20/ I | 0 | 0 |  | Specifikace |  |  |  | POL3_
|  | Odkaz na mn. položky pořadí 13 : 455,00000*1,6 |  | 728 | [22 empty] | VV | 5
Díl: | 87 | Potrubí z trub z plastických hmot |  |  |  | 0 |  | 0 |  | 0 |  | 0 |  | 987.2 |  | 0 |  |  |  |  | 854.27 | [5 empty] | DIL
18 | 211561111R00 | Výplň odvodňovacích žeber kam. hrubě drcen. do 32 mm | m3 | 493 |  | 0 |  | 0 |  | 0 | 21 | 0 | 1.665 | 820.85 | 0 | 0 |  | RTS 20/ I | RTS 20/ I | 0.92 | 453.56 |  | Práce |  |  |  | POL1_
19 | 212792112R00 | Montáž trativodů z flexibilních trubek, lože | m | 685 |  | 0 |  | 0 |  | 0 | 21 | 0 | 0.22107 | 151.43 | 0 | 0 |  | RTS 20/ I | RTS 20/ I | 0.185 | 126.73 |  | Práce |  |  |  | POL1_1
20 | 212971110R00 | Opláštění trativodů z geotext., do sklonu 1:2,5 | m2 | 625 |  | 0 |  | 0 |  | 0 | 21 | 0 | 0.00018 | 0.11 | 0 | 0 |  | RTS 20/ I | RTS 20/ I | 0.075 | 46.88 |  | Práce |  |  |  | POL1_1
21 | 871353121R00 | Montáž trub z plastu, gumový kroužek, DN 250 | m | 306 |  | 0 |  | 0 |  | 0 | 21 | 0 | 1e-05 | 0 | 0 | 0 |  | RTS 20/ I | RTS 20/ I | 0.08 | 24.48 |  | Práce |  |  |  | POL1_
22 | 871373121R00 | Montáž trub z plastu, gumový kroužek, DN 300 | m | 516 |  | 0 |  | 0 |  | 0 | 21 | 0 | 1e-05 | 0.01 | 0 | 0 |  | RTS 20/ I | RTS 20/ I | 0.097 | 50.05 |  | Práce |  |  |  | POL1_
23 | 871393121R00 | Montáž trub z plastu, gumový kroužek, DN 400 | m | 236 |  | 0 |  | 0 |  | 0 | 21 | 0 | 1e-05 | 0 | 0 | 0 |  | RTS 20/ I | RTS 20/ I | 0.145 | 34.22 |  | Práce |  |  |  | POL1_
24 | 871413121R00 | Montáž trub z plastu, gumový kroužek, DN 500 | m | 11 |  | 0 |  | 0 |  | 0 | 21 | 0 | 1e-05 | 0 | 0 | 0 |  | RTS 20/ I | RTS 20/ I | 0.154 | 1.69 |  | Práce |  |  |  | POL1_
25 | 892581111R00 | Zkouška těsnosti kanalizace DN do 300, vodou | m | 1120 |  | 0 |  | 0 |  | 0 | 21 | 0 | 0 | 0 | 0 | 0 |  | RTS 20/ I | RTS 20/ I | 0.079 | 88.48 |  | Práce |  |  |  | POL1_
26 | 230120051R00 | Čištění potrubí profukováním nebo proplach. DN 300 | m | 1120 |  | 0 |  | 0 |  | 0 | 21 | 0 | 0 | 0 | 0 | 0 |  | RTS 20/ I | RTS 20/ I | 0 | 0 |  | Práce |  |  |  | POL1_
27 | 460490012RT1 | Fólie výstražná z PVC, šířka 33 cm fólie PVC šířka 33 cm | m | 1084 |  | 0 |  | 0 |  | 0 | 21 | 0 | 6e-05 | 0.07 | 0 | 0 |  | RTS 20/ I | RTS 20/ I | 0.026 | 28.18 |  | Práce |  |  |  | POL1_
28 | 28611226.AR | Trubka PVC drenážní flexibilní d 200 mm | m | 705.55 |  | 0 |  | 0 |  | 0 | 21 | 0 | 0.00096 | 0.68 | 0 | 0 | SPCM | RTS 20/ I | RTS 20/ I | 0 | 0 |  | Specifikace |  |  |  | POL3_
|  | Odkaz na mn. položky pořadí 19 : 685,00000*1,03 |  | 705.55 | [22 empty] | VV | 5
29 | 28611266.AR | Trubka kanalizační KGEM SN 8 PVC 250x7,3x1000 | kus | 20 |  | 0 |  | 0 |  | 0 | 21 | 0 | 0.00779 | 0.16 | 0 | 0 | SPCM | RTS 20/ I | RTS 20/ I | 0 | 0 |  | Specifikace |  |  |  | POL3_
30 | 28611267.AR | Trubka kanalizační KGEM SN 8 PVC 250x7,3x3000 | kus | 12 |  | 0 |  | 0 |  | 0 | 21 | 0 | 0.02337 | 0.28 | 0 | 0 | SPCM | RTS 20/ I | RTS 20/ I | 0 | 0 |  | Specifikace |  |  |  | POL3_
31 | 28611268.AR | Trubka kanalizační KGEM SN 8 PVC 250x7,3x5000 | kus | 50 |  | 0 |  | 0 |  | 0 | 21 | 0 | 0.03895 | 1.95 | 0 | 0 | SPCM | RTS 20/ I | RTS 20/ I | 0 | 0 |  | Specifikace |  |  |  | POL3_
32 | 28611270.AR | Trubka kanalizační KGEM SN 8 PVC 315x9,2x1000 | kus | 21 |  | 0 |  | 0 |  | 0 | 21 | 0 | 0.01237 | 0.26 | 0 | 0 | SPCM | RTS 20/ I | RTS 20/ I | 0 | 0 |  | Specifikace |  |  |  | POL3_
33 | 28611271.AR | Trubka kanalizační KGEM SN 8 PVC 315x9,2x3000 | kus | 15 |  | 0 |  | 0 |  | 0 | 21 | 0 | 0.03711 | 0.56 | 0 | 0 | SPCM | RTS 20/ I | RTS 20/ I | 0 | 0 |  | Specifikace |  |  |  | POL3_
34 | 28611272.AR | Trubka kanalizační KGEM SN 8 PVC 315x9,2x5000 | kus | 90 |  | 0 |  | 0 |  | 0 | 21 | 0 | 0.06185 | 5.57 | 0 | 0 | SPCM | RTS 20/ I | RTS 20/ I | 0 | 0 |  | Specifikace |  |  |  | POL3_
35 | 28611273.AR | Trubka kanalizační KGEM SN 8 PVC 400x11,7x1000 | kus | 12 |  | 0 |  | 0 |  | 0 | 21 | 0 | 0.01998 | 0.24 | 0 | 0 | SPCM | RTS 20/ I | RTS 20/ I | 0 | 0 |  | Specifikace |  |  |  | POL3_
36 | 28611274.AR | Trubka kanalizační KGEM SN 8 PVC 400x11,7x3000 | kus | 8 |  | 0 |  | 0 |  | 0 | 21 | 0 | 0.05994 | 0.48 | 0 | 0 | SPCM | RTS 20/ I | RTS 20/ I | 0 | 0 |  | Specifikace |  |  |  | POL3_
37 | 28611275.AR | Trubka kanalizační KGEM SN 8 PVC 400x11,7x5000 | kus | 40 |  | 0 |  | 0 |  | 0 | 21 | 0 | 0.0999 | 4 | 0 | 0 | SPCM | RTS 20/ I | RTS 20/ I | 0 | 0 |  | Specifikace |  |  |  | POL3_
38 | 28611276.AR | Trubka kanalizační KGEM SN 8 PVC 500x14,6x1000 | kus | 11 |  | 0 |  | 0 |  | 0 | 21 | 0 | 0.03117 | 0.34 | 0 | 0 | SPCM | RTS 20/ I | RTS 20/ I | 0 | 0 |  | Specifikace |  |  |  | POL3_
39 | 67352004R | Geotextilie netkaná 300 g/m2 | m2 | 687.5 |  | 0 |  | 0 |  | 0 | 21 | 0 | 0.0003 | 0.21 | 0 | 0 | SPCM | RTS 20/ I | RTS 20/ I | 0 | 0 |  | Specifikace |  |  |  | POL3_0
|  | Odkaz na mn. položky pořadí 20 : 625,00000*1,1 |  | 687.5 | [22 empty] | VV | 5
Díl: | 89 | Ostatní konstrukce na trubním vedení |  |  |  | 0 |  | 0 |  | 0 |  | 0 |  | 31.47 |  | 0 |  |  |  |  | 128.84 | [5 empty] | DIL
40 | 894421111RT1 | Osazení betonových dílců šachet do 0,5 t skruže rovné, na kroužek, do 0,5 t | kus | 12 |  | 0 |  | 0 |  | 0 | 21 | 0 | 0 | 0 | 0 | 0 |  | RTS 20/ I | RTS 20/ I | 0.79 | 9.48 |  | Práce |  |  |  | POL1_
|  | Odkaz na mn. položky pořadí 47 : 3,00000 |  | 3 | [22 empty] | VV | 5
|  | Odkaz na mn. položky pořadí 48 : 2,00000 |  | 2 | [22 empty] | VV | 5
|  | Odkaz na mn. položky pořadí 50 : 1,00000 |  | 1 | [22 empty] | VV | 5
|  | Odkaz na mn. položky pořadí 51 : 2,00000 |  | 2 | [22 empty] | VV | 5
|  | Odkaz na mn. položky pořadí 52 : 2,00000 |  | 2 | [22 empty] | VV | 5
|  | Odkaz na mn. položky pořadí 53 : 1,00000 |  | 1 | [22 empty] | VV | 5
|  | Odkaz na mn. položky pořadí 55 : 1,00000 |  | 1 | [22 empty] | VV | 5
41 | 894421112RT1 | Osazení betonových dílců šachet do 1,4 t skruže rovné, na kroužek, do 1,4 t | kus | 8 |  | 0 |  | 0 |  | 0 | 21 | 0 | 0 | 0 | 0 | 0 |  | RTS 20/ I | RTS 20/ I | 0.946 | 7.57 |  | Práce |  |  |  | POL1_
|  | Odkaz na mn. položky pořadí 49 : 4,00000 |  | 4 | [22 empty] | VV | 5
|  | Odkaz na mn. položky pořadí 54 : 4,00000 |  | 4 | [22 empty] | VV | 5
42 | 894423111RT1 | Osazení betonových dílců šachet do 2,0 t šachtová dna, na kroužek, do 2,0 t | kus | 5 |  | 0 |  | 0 |  | 0 | 21 | 0 | 0 | 0 | 0 | 0 |  | RTS 20/ I | RTS 20/ I | 1.752 | 8.76 |  | Práce |  |  |  | POL1_
|  | Odkaz na mn. položky pořadí 56 : 5,00000 |  | 5 | [22 empty] | VV | 5
43 | 899104111R00 | Osazení poklopu s rámem nad 150 kg | kus | 5 |  | 0 |  | 0 |  | 0 | 21 | 0 | 0.00702 | 0.04 | 0 | 0 |  | RTS 20/ I | RTS 20/ I | 1.694 | 8.47 |  | Práce |  |  |  | POL1_
|  | š1 : 1 |  | 1 | [22 empty] | VV | 0
|  | š2 : 1 |  | 1 | [22 empty] | VV | 0
|  | š3 : 1 |  | 1 | [22 empty] | VV | 0
|  | š4 : 1 |  | 1 | [22 empty] | VV | 0
|  | š5 : 1 |  | 1 | [22 empty] | VV | 0
44 | 919441211R00 | Čelo propustku z lom. kamene z trub DN 30 - 50 cm | kus | 2 |  | 0 |  | 0 |  | 0 | 21 | 0 | 7.0275 | 14.06 | 0 | 0 |  | RTS 20/ I | RTS 20/ I | 21.214 | 42.43 |  | Práce |  |  |  | POL1_
|  | vtokový objekt : 1 |  | 1 | [22 empty] | VV | 0
|  | výústní objekt : 1 |  | 1 | [22 empty] | VV | 0
45 | 894431321RCK | Šachta, D 425 mm, dl.šach.roury 2,0 m, přímá dno KG D 200 mm, poklop PP do roury 1,5 t | kus | 39 |  | 0 |  | 0 |  | 0 | 21 | 0 | 0.03119 | 1.22 | 0 | 0 |  | RTS 20/ I | RTS 20/ I | 1.3366 | 52.13 |  | Agregovaná položka |  |  |  | POL2_
|  | Plastové dno, šachta z korugované trouby, těsnění, rám do šachtové roury, poklop. | [24 empty] | POP
46 | 55340323R | Poklop D 400 - BEGU bet. výplň, s odvětráním | kus | 5 |  | 0 |  | 0 |  | 0 | 21 | 0 | 0.165 | 0.83 | 0 | 0 | SPCM | RTS 20/ I | RTS 20/ I | 0 | 0 |  | Specifikace |  |  |  | POL3_
|  | š1 : 1 |  | 1 | [22 empty] | VV | 0
|  | š2 : 1 |  | 1 | [22 empty] | VV | 0
|  | š3 : 1 |  | 1 | [22 empty] | VV | 0
|  | š4 : 1 |  | 1 | [22 empty] | VV | 0
|  | š5 : 1 |  | 1 | [22 empty] | VV | 0
47 | 59224106R | Skruž se stupadly TBS-Q 1000/250/90 SP (SP) | kus | 3 |  | 0 |  | 0 |  | 0 | 21 | 0 | 0.185 | 0.56 | 0 | 0 | SPCM | RTS 20/ I | RTS 20/ I | 0 | 0 |  | Specifikace |  |  |  | POL3_
|  | š2 : 1 |  | 1 | [22 empty] | VV | 0
|  | š4 : 1 |  | 1 | [22 empty] | VV | 0
|  | š5 : 1 |  | 1 | [22 empty] | VV | 0
48 | 59224107R | Skruž se stupadly TBS-Q 1000/500/90 SP (SP) | kus | 2 |  | 0 |  | 0 |  | 0 | 21 | 0 | 0.37 | 0.74 | 0 | 0 | SPCM | RTS 20/ I | RTS 20/ I | 0 | 0 |  | Specifikace |  |  |  | POL3_
|  | š1 : 1 |  | 1 | [22 empty] | VV | 0
|  | š3 : 1 |  | 1 | [22 empty] | VV | 0
49 | 59224108R | Skruž se stupadly TBS-Q 1000/1000/90 SP (SP) | kus | 4 |  | 0 |  | 0 |  | 0 | 21 | 0 | 0.74 | 2.96 | 0 | 0 | SPCM | RTS 20/ I | RTS 20/ I | 0 | 0 |  | Specifikace |  |  |  | POL3_
|  | š1 : 1 |  | 1 | [22 empty] | VV | 0
|  | š2 : 2 |  | 2 | [22 empty] | VV | 0
|  | š3 : 1 |  | 1 | [22 empty] | VV | 0
50 | 59224346R | Prstenec vyrovnávací šachetní TBW-Q.1 63/4 | kus | 1 |  | 0 |  | 0 |  | 0 | 21 | 0 | 0.028 | 0.03 | 0 | 0 | SPCM | RTS 20/ I | RTS 20/ I | 0 | 0 |  | Specifikace |  |  |  | POL3_
|  | š3 : 1 |  | 1 | [22 empty] | VV | 0
51 | 59224347.AR | Prstenec vyrovnávací šachetní TBW-Q.1 63/6 | kus | 2 |  | 0 |  | 0 |  | 0 | 21 | 0 | 0.04 | 0.08 | 0 | 0 | SPCM | RTS 20/ I | RTS 20/ I | 0 | 0 |  | Specifikace |  |  |  | POL3_
|  | š1 : 1 |  | 1 | [22 empty] | VV | 0
|  | š2 : 1 |  | 1 | [22 empty] | VV | 0
52 | 59224348.AR | Prstenec vyrovnávací šachetní TBW-Q.1 63/8 | kus | 2 |  | 0 |  | 0 |  | 0 | 21 | 0 | 0.054 | 0.11 | 0 | 0 | SPCM | RTS 20/ I | RTS 20/ I | 0 | 0 |  | Specifikace |  |  |  | POL3_
|  | š1 : 1 |  | 1 | [22 empty] | VV | 0
|  | š4 : 1 |  | 1 | [22 empty] | VV | 0
53 | 59224349.AR | Prstenec vyrovnávací šachetní TBW-Q.1 63/10 | kus | 1 |  | 0 |  | 0 |  | 0 | 21 | 0 | 0.068 | 0.07 | 0 | 0 | SPCM | RTS 20/ I | RTS 20/ I | 0 | 0 |  | Specifikace |  |  |  | POL3_
|  | š2 : 1 |  | 1 | [22 empty] | VV | 0
54 | 59224353.AR | Konus šachetní TBR-Q.1 100-63/58/12 KPS | kus | 4 |  | 0 |  | 0 |  | 0 | 21 | 0 | 0.585 | 2.34 | 0 | 0 | SPCM | RTS 20/ I | RTS 20/ I | 0 | 0 |  | Specifikace |  |  |  | POL3_
|  | š1 : 1 |  | 1 | [22 empty] | VV | 0
|  | š2 : 1 |  | 1 | [22 empty] | VV | 0
|  | š3 : 1 |  | 1 | [22 empty] | VV | 0
|  | š4 : 1 |  | 1 | [22 empty] | VV | 0
55 | 59224354R | Deska zákrytová TZK-Q.1 100-63/17 | kus | 1 |  | 0 |  | 0 |  | 0 | 21 | 0 | 0.43 | 0.43 | 0 | 0 | SPCM | RTS 20/ I | RTS 20/ I | 0 | 0 |  | Specifikace |  |  |  | POL3_
|  | š5 : 1 |  | 1 | [22 empty] | VV | 0
56 | 59224366.AR | Dno šachetní přímé TBZ-Q.1 100/60 V max. 40 | kus | 5 |  | 0 |  | 0 |  | 0 | 21 | 0 | 1.6 | 8 | 0 | 0 | SPCM | RTS 20/ I | RTS 20/ I | 0 | 0 |  | Specifikace |  |  |  | POL3_
|  | š1 - š5 : 5 |  | 5 | [22 empty] | VV | 0
Díl: | 93 | Dokončovací práce inženýrských staveb |  |  |  | 0 |  | 0 |  | 0 |  | 0 |  | 0 |  | 0 |  |  |  |  | 3.14 | [5 empty] | DIL
57 | 892601152R00 | Čištění kanalizační stoky do DN 500, do 50 m | m | 35.26 |  | 0 |  | 0 |  | 0 | 21 | 0 | 0 | 0 | 0 | 0 |  | RTS 20/ I | RTS 20/ I | 0.089 | 3.14 |  | Práce |  |  |  | POL1_
|  | stávající potrubí sstoka D1 : 35,26 |  | 35.26 | [22 empty] | VV | 0
Díl: | 99 | Staveništní přesun hmot |  |  |  | 0 |  | 0 |  | 0 |  | 0 |  | 0 |  | 0 |  |  |  |  | 813.74 | [5 empty] | DIL
58 | 998276101R00 | Přesun hmot, trubní vedení plastová, otevř. výkop | t | 3847.4929 |  | 0 |  | 0 |  | 0 | 21 | 0 | 0 | 0 | 0 | 0 |  | RTS 20/ I | RTS 20/ I | 0.2115 | 813.74 |  | Přesun hmot |  |  |  | POL7_
|  | na vzdálenost 15 m od hrany výkopu nebo od okraje šachty | [24 empty] | POP
Díl: | VN | Vedlejší náklady |  |  |  | 0 |  | 0 |  | 0 |  | 0 |  | 0 |  | 0 |  |  |  |  | 0 | [5 empty] | DIL
59 | 005121R | Zařízení staveniště | soubor | 1 |  | 0 |  | 0 |  | 0 | 21 | 0 | 0 | 0 | 0 | 0 |  | RTS 20/ I | Kalkul | 0 | 0 |  | VRN |  |  |  | POL99_0
60 | 012203000 | Geodetické práce při provádění stavby | soubor | 1 |  | 0 |  | 0 |  | 0 | 21 | 0 | 0 | 0 | 0 | 0 |  | Vlastní | Kalkul | 0 | 0 |  | VRN |  |  |  | POL99_0
61 | 013254000 | Dokumentace skutečného provedení stavby | soubor | 1 |  | 0 |  | 0 |  | 0 | 21 | 0 | 0 | 0 | 0 | 0 |  | Vlastní | Kalkul | 0 | 0 |  | VRN |  |  |  | POL99_0
[25 empty] | 15 | 21 | DPH
| Celkem |  |  |  |  | 0 | [18 empty] | 0 | 0 | SUM
Poznámky uchazeče k zadání
POPUZIV
END
Note on S6: Jedná se o informaci, zda se jedná o položku, která je do rozpočtu zadána z cenové soustavy RTS, nebo vlastní.
Note on T6: Jedná se o název CÚ, která je zadána u položky rozpočtu

## SO 03 3.1 Pol
Položkový rozpočet | [26 empty] | #TypZaznamu#
S: | 039 | Příprava Území-Lokalita Petra Cingra ve Starém Bohumíně | [24 empty] | STA
O: | SO 03 | Kanalizace dešťová | [21 empty] | STA |  |  | OBJ
R: | 3.1 | přípojky dešťová kanalizace | [24 empty] | ROZ
P.č. | Číslo položky | Název položky | MJ | Množství | Cena / MJ | Celkem | Dodávka | Dodávka celk. | Montáž | Montáž celk. | DPH | Cena s DPH | Hmotnost / MJ | Hmotnost celk.(t) | Dem. hmotnost / MJ | Dem. hmotnost celk.(t) | Ceník | Cen. soustava / platnost | Cenová úroveň | Nhod / MJ | Nhod celk. | Dodavatel | Typ položky
Díl: | 1 | Zemní práce |  |  |  | 0 |  | 0 |  | 0 |  | 0 |  | 0 |  | 0 |  |  |  |  | 111 | [5 empty] | DIL
1 | 120001101R00 | Příplatek za ztížení vykopávky v blízkosti podzemního vedení | m3 | 23.04 |  | 0 |  | 0 |  | 0 | 21 | 0 | 0 | 0 | 0 | 0 |  | RTS 20/ I | RTS 20/ I | 1.548 | 35.67 |  | Práce |  |  |  | POL1_1
2 | 132201112R00 | Hloubení rýh š do 600 mm v hornině tř. 3 objemu přes 100 m3 | m3 | 115.2 |  | 0 |  | 0 |  | 0 | 21 | 0 | 0 | 0 | 0 | 0 |  | RTS 20/ I | RTS 20/ I | 0.22 | 25.34 |  | Práce |  |  |  | POL1_1
3 | 132201119R00 | Příplatek za lepivost k hloubení rýh š do 600 mm v hornině tř. 3 | m3 | 23.04 |  | 0 |  | 0 |  | 0 | 21 | 0 | 0 | 0 | 0 | 0 |  | RTS 20/ I | RTS 20/ I | 0.3898 | 8.98 |  | Práce |  |  |  | POL1_1
4 | 161101101R00 | Svislé přemístění výkopku z horniny tř. 1 až 4 hl výkopu do 2,5 m | m3 | 115.2 |  | 0 |  | 0 |  | 0 | 21 | 0 | 0 | 0 | 0 | 0 |  | RTS 20/ I | RTS 20/ I | 0.345 | 39.74 |  | Práce |  |  |  | POL1_1
5 | 162701105R00 | Vodorovné přemístění do 10000 m výkopku/sypaniny z horniny tř. 1 až 4 | m3 | 115.2 |  | 0 |  | 0 |  | 0 | 21 | 0 | 0 | 0 | 0 | 0 |  | RTS 20/ I | RTS 20/ I | 0.011 | 1.27 |  | Práce |  |  |  | POL1_1
6 | 162701109R00 | Příplatek k vod. přemístění hor.1-4 za další 1 km | m3 | 576 |  | 0 |  | 0 |  | 0 | 21 | 0 | 0 | 0 | 0 | 0 |  | RTS 20/ I | RTS 20/ I | 0 | 0 |  | Práce |  |  |  | POL1_
|  | Odkaz na mn. položky pořadí 5 : 115,20000*5 |  | 576 | [22 empty] | VV | 5
Díl: | 87 | Potrubí z trub z plastických hmot |  |  |  | 0 |  | 0 |  | 0 |  | 0 |  | 36.29 |  | 0 |  |  |  |  | 82.55 | [5 empty] | DIL
7 | 212792112R00 | Montáž trativodů z flexibilních trubek, lože | m | 160 |  | 0 |  | 0 |  | 0 | 21 | 0 | 0.22107 | 35.37 | 0 | 0 |  | RTS 20/ I | RTS 20/ I | 0.185 | 29.6 |  | Práce |  |  |  | POL1_1
8 | 28611226.AR | Trubka PVC drenážní flexibilní d 200 mm | m | 160 |  | 0 |  | 0 |  | 0 | 21 | 0 | 0.00096 | 0.15 | 0 | 0 | SPCM | RTS 20/ I | RTS 20/ I | 0 | 0 |  | Specifikace |  |  |  | POL3_
9 | 212971110R00 | Opláštění trativodů z geotext., do sklonu 1:2,5 | m2 | 80 |  | 0 |  | 0 |  | 0 | 21 | 0 | 0.00018 | 0.01 | 0 | 0 |  | RTS 20/ I | RTS 20/ I | 0.075 | 6 |  | Práce |  |  |  | POL1_1
|  | 160*,5 |  | 80 | [22 empty] | VV | 0
10 | 67352004R | Geotextilie netkaná 300 g/m2 | m2 | 88 |  | 0 |  | 0 |  | 0 | 21 | 0 | 0.0003 | 0.03 | 0 | 0 | SPCM | RTS 20/ I | RTS 20/ I | 0 | 0 |  | Specifikace |  |  |  | POL3_0
|  | Odkaz na mn. položky pořadí 9 : 80,00000*1,1 |  | 88 | [22 empty] | VV | 5
11 | 894431121RBK | Šachta, D 315 mm, dl.šach.roury 2,0 m, přímá dno PP KG D 160 mm, poklop PP do roury 1,5 t | kus | 39 |  | 0 |  | 0 |  | 0 | 21 | 0 | 0.01866 | 0.73 | 0 | 0 |  | RTS 20/ I | RTS 20/ I | 1.204 | 46.95 |  | Agregovaná položka |  |  |  | POL2_
|  | Plastové dno, šachta z korugované trouby, těsnění, rám do šachtové roury, poklop. | [24 empty] | POP
|  | hl od 1360 do 1730 mm | [24 empty] | POP
Díl: | 1 | Zemní práce |  |  |  | 0 |  | 0 |  | 0 |  | 0 |  | 187.3 |  | 0 |  |  |  |  | 174.85 | [5 empty] | DIL
12 | 175101101RT2 | Obsyp potrubí bez prohození sypaniny s dodáním štěrkopísku | m3 | 110.176 |  | 0 |  | 0 |  | 0 | 21 | 0 | 1.7 | 187.3 | 0 | 0 |  | RTS 20/ I | RTS 20/ I | 1.587 | 174.85 |  | Práce |  |  |  | POL1_1
13 | 199000002R00 | Poplatek za skládku horniny 1- 4 | m3 | 115.2 |  | 0 |  | 0 |  | 0 | 21 | 0 | 0 | 0 | 0 | 0 |  | RTS 20/ I | RTS 20/ I | 0 | 0 |  | Práce |  |  |  | POL1_
Díl: | 99 | Staveništní přesun hmot |  |  |  | 0 |  | 0 |  | 0 |  | 0 |  | 0 |  | 0 |  |  |  |  | 47.14 | [5 empty] | DIL
14 | 998276101R00 | Přesun hmot, trubní vedení plastová, otevř. výkop | t | 222.8648 |  | 0 |  | 0 |  | 0 | 21 | 0 | 0 | 0 | 0 | 0 |  | RTS 20/ I | RTS 20/ I | 0.2115 | 47.14 |  | Přesun hmot |  |  |  | POL7_
|  | na vzdálenost 15 m od hrany výkopu nebo od okraje šachty | [24 empty] | POP
Díl: | VN | Vedlejší náklady |  |  |  | 0 |  | 0 |  | 0 |  | 0 |  | 0 |  | 0 |  |  |  |  | 0 | [5 empty] | DIL
15 | 012203000 | Geodetické práce při provádění stavby | soubor | 1 |  | 0 |  | 0 |  | 0 | 21 | 0 | 0 | 0 | 0 | 0 |  | Vlastní | Indiv | 0 | 0 |  | VRN |  |  |  | POL99_
16 | 013254000 | Dokumentace skutečného provedení stavby | soubor | 1 |  | 0 |  | 0 |  | 0 | 21 | 0 | 0 | 0 | 0 | 0 |  | Vlastní | Indiv | 0 | 0 |  | VRN |  |  |  | POL99_
17 | 005121R | Zařízení staveniště | soubor | 1 |  | 0 |  | 0 |  | 0 | 21 | 0 | 0 | 0 | 0 | 0 |  | RTS 20/ I | Indiv | 0 | 0 |  | VRN |  |  |  | POL99_
[25 empty] | 15 | 21 | DPH
| Celkem |  |  |  |  | 0 | [18 empty] | 0 | 0 | SUM
Poznámky uchazeče k zadání
POPUZIV
END
Note on S6: Jedná se o informaci, zda se jedná o položku, která je do rozpočtu zadána z cenové soustavy RTS, nebo vlastní.
Note on T6: Jedná se o název CÚ, která je zadána u položky rozpočtu

## SO 03 3.2 Pol
Položkový rozpočet | [26 empty] | #TypZaznamu#
S: | 039 | Příprava Území-Lokalita Petra Cingra ve Starém Bohumíně | [24 empty] | STA
O: | SO 03 | Kanalizace dešťová | [21 empty] | STA |  |  | OBJ
R: | 3.2 | retenční nádrž | [24 empty] | ROZ
P.č. | Číslo položky | Název položky | MJ | Množství | Cena / MJ | Celkem | Dodávka | Dodávka celk. | Montáž | Montáž celk. | DPH | Cena s DPH | Hmotnost / MJ | Hmotnost celk.(t) | Dem. hmotnost / MJ | Dem. hmotnost celk.(t) | Ceník | Cen. soustava / platnost | Cenová úroveň | Nhod / MJ | Nhod celk. | Dodavatel | Typ položky
Díl: | 1 | Zemní práce |  |  |  | 0 |  | 0 |  | 0 |  | 0 |  | 0 |  | 0 |  |  |  |  | 1936.84 | [5 empty] | DIL
1 | 121101101R00 | Sejmutí ornice s přemístěním do 50 m | m3 | 378 |  | 0 |  | 0 |  | 0 | 21 | 0 | 0 | 0 | 0 | 0 |  | RTS 20/ I | RTS 20/ I | 0.097 | 36.67 |  | Práce |  |  |  | POL1_
|  | 42*30*,3 |  | 378 | [22 empty] | VV | 0
2 | 131201113R00 | Hloubení nezapaž. jam hor.3 do 10000 m3, STROJNĚ | m3 | 2567 |  | 0 |  | 0 |  | 0 | 21 | 0 | 0 | 0 | 0 | 0 |  | RTS 20/ I | RTS 20/ I | 0.1 | 256.7 |  | Práce |  |  |  | POL1_
3 | 131201119R00 | Příplatek za lepivost - hloubení nezap.jam v hor.3 | m3 | 2567 |  | 0 |  | 0 |  | 0 | 21 | 0 | 0 | 0 | 0 | 0 |  | RTS 20/ I | RTS 20/ I | 0.0431 | 110.64 |  | Práce |  |  |  | POL1_
|  | Odkaz na mn. položky pořadí 2 : 2567,00000 |  | 2567 | [22 empty] | VV | 5
4 | 161101102R00 | Svislé přemístění výkopku z hor.1-4 do 4,0 m | m3 | 2567 |  | 0 |  | 0 |  | 0 | 21 | 0 | 0 | 0 | 0 | 0 |  | RTS 20/ I | RTS 20/ I | 0.519 | 1332.27 |  | Práce |  |  |  | POL1_
|  | Odkaz na mn. položky pořadí 2 : 2567,00000 |  | 2567 | [22 empty] | VV | 5
5 | 162701105R00 | Vodorovné přemístění výkopku z hor.1-4 do 10000 m | m3 | 2567 |  | 0 |  | 0 |  | 0 | 21 | 0 | 0 | 0 | 0 | 0 |  | RTS 20/ I | RTS 20/ I | 0.011 | 28.24 |  | Práce |  |  |  | POL1_
|  | Odkaz na mn. položky pořadí 2 : 2567,00000 |  | 2567 | [22 empty] | VV | 5
6 | 162701109R00 | Příplatek k vod. přemístění hor.1-4 za další 1 km | m3 | 12835 |  | 0 |  | 0 |  | 0 | 21 | 0 | 0 | 0 | 0 | 0 |  | RTS 20/ I | RTS 20/ I | 0 | 0 |  | Práce |  |  |  | POL1_
|  | Odkaz na mn. položky pořadí 5 : 2567,00000*5 |  | 12835 | [22 empty] | VV | 5
7 | 171201201R00 | Uložení sypaniny na skl.-sypanina na výšku přes 2m | m3 | 2567 |  | 0 |  | 0 |  | 0 | 21 | 0 | 0 | 0 | 0 | 0 |  | RTS 20/ I | RTS 20/ I | 0.009 | 23.1 |  | Práce |  |  |  | POL1_
|  | Odkaz na mn. položky pořadí 5 : 2567,00000 |  | 2567 | [22 empty] | VV | 5
8 | 181101102R00 | Úprava pláně v zářezech v hor. 1-4, se zhutněním | m2 | 1022 |  | 0 |  | 0 |  | 0 | 21 | 0 | 0 | 0 | 0 | 0 |  | RTS 20/ I | RTS 20/ I | 0.018 | 18.4 |  | Práce |  |  |  | POL1_
9 | 182101101R00 | Svahování v zářezech v hor. 1 - 4 | m2 | 1022 |  | 0 |  | 0 |  | 0 | 21 | 0 | 0 | 0 | 0 | 0 |  | RTS 20/ I | RTS 20/ I | 0.128 | 130.82 |  | Práce |  |  |  | POL1_
10 | 199000002R00 | Poplatek za skládku horniny 1- 4 | m3 | 2567 |  | 0 |  | 0 |  | 0 | 21 | 0 | 0 | 0 | 0 | 0 |  | RTS 20/ I | RTS 20/ I | 0 | 0 |  | Práce |  |  |  | POL1_
|  | Odkaz na mn. položky pořadí 7 : 2567,00000 |  | 2567 | [22 empty] | VV | 5
Díl: | 45 | Podkladní a vedlejší konstrukce |  |  |  | 0 |  | 0 |  | 0 |  | 0 |  | 608.57 |  | 0 |  |  |  |  | 195.65 | [5 empty] | DIL
11 | 451311811R00 | Podklad pod dlažbu z betonu C 20/25, do 10 cm | m2 | 1075 |  | 0 |  | 0 |  | 0 | 21 | 0 | 0.2625 | 282.19 | 0 | 0 |  | RTS 20/ I | RTS 20/ I | 0.166 | 178.45 |  | Práce |  |  |  | POL1_
|  | dno a svahy : 1022 |  | 1022 | [22 empty] | VV | 0
|  | lem po obvodu : 106*,5 |  | 53 | [22 empty] | VV | 0
12 | 564251111R00 | Podklad ze štěrkopísku po zhutnění tloušťky 15 cm | m2 | 1075 |  | 0 |  | 0 |  | 0 | 21 | 0 | 0.30361 | 326.38 | 0 | 0 |  | RTS 20/ I | RTS 20/ I | 0.016 | 17.2 |  | Práce |  |  |  | POL1_
|  | Odkaz na mn. položky pořadí 11 : 1075,00000 |  | 1075 | [22 empty] | VV | 5
Díl: | 46 | Zpevněné plochy |  |  |  | 0 |  | 0 |  | 0 |  | 0 |  | 780.64 |  | 0 |  |  |  |  | 1280.33 | [5 empty] | DIL
13 | 465513127R00 | Dlažba z kamene na MC, s vyspárov. MC, tl. 20 cm | m2 | 1075 |  | 0 |  | 0 |  | 0 | 21 | 0 | 0.72618 | 780.64 | 0 | 0 |  | RTS 20/ I | RTS 20/ I | 1.191 | 1280.33 |  | Práce |  |  |  | POL1_
|  | dno a svahy : 1022 |  | 1022 | [22 empty] | VV | 0
|  | lem po obvodu : 106*,5 |  | 53 | [22 empty] | VV | 0
Díl: | 99 | Staveništní přesun hmot |  |  |  | 0 |  | 0 |  | 0 |  | 0 |  | 0 |  | 0 |  |  |  |  | 534.85 | [5 empty] | DIL
14 | 998331011R00 | Přesun hmot pro nádrže | t | 1389.2117 |  | 0 |  | 0 |  | 0 | 21 | 0 | 0 | 0 | 0 | 0 |  | RTS 20/ I | RTS 20/ I | 0.385 | 534.85 |  | Přesun hmot |  |  |  | POL7_
[25 empty] | 15 | 21 | DPH
| Celkem |  |  |  |  | 0 | [18 empty] | 0 | 0 | SUM
Poznámky uchazeče k zadání
POPUZIV
END
Note on S6: Jedná se o informaci, zda se jedná o položku, která je do rozpočtu zadána z cenové soustavy RTS, nebo vlastní.
Note on T6: Jedná se o název CÚ, která je zadána u položky rozpočtu

## SO 03 3.3 Pol
Položkový rozpočet | [26 empty] | #TypZaznamu#
S: | 039 | Příprava Území-Lokalita Petra Cingra ve Starém Bohumíně | [24 empty] | STA
O: | SO 03 | Kanalizace dešťová | [21 empty] | STA |  |  | OBJ
R: | 3.3 | čerpací stanice | [24 empty] | ROZ
P.č. | Číslo položky | Název položky | MJ | Množství | Cena / MJ | Celkem | Dodávka | Dodávka celk. | Montáž | Montáž celk. | DPH | Cena s DPH | Hmotnost / MJ | Hmotnost celk.(t) | Dem. hmotnost / MJ | Dem. hmotnost celk.(t) | Ceník | Cen. soustava / platnost | Cenová úroveň | Nhod / MJ | Nhod celk. | Dodavatel | Typ položky
Díl: | 1 | Zemní práce |  |  |  | 0 |  | 0 |  | 0 |  | 0 |  | 0.12 |  | 0 |  |  |  |  | 164.72 | [5 empty] | DIL
1 | 133201101R00 | Hloubení šachet v hor.3 do 100 m3 | m3 | 28.125 |  | 0 |  | 0 |  | 0 | 21 | 0 | 0 | 0 | 0 | 0 |  | RTS 20/ I | RTS 20/ I | 3.131 | 88.06 |  | Práce |  |  |  | POL1_
|  | 2,5*2,5*4,5 |  | 28.125 | [22 empty] | VV | 0
2 | 133201109R00 | Příplatek za lepivost - hloubení šachet v hor.3 | m3 | 28.125 |  | 0 |  | 0 |  | 0 | 21 | 0 | 0 | 0 | 0 | 0 |  | RTS 20/ I | RTS 20/ I | 0.474 | 13.33 |  | Práce |  |  |  | POL1_
|  | Odkaz na mn. položky pořadí 1 : 28,12500 |  | 28.125 | [22 empty] | VV | 5
3 | 161101103R00 | Svislé přemístění výkopku z hor.1-4 do 6,0 m | m3 | 28.125 |  | 0 |  | 0 |  | 0 | 21 | 0 | 0 | 0 | 0 | 0 |  | RTS 20/ I | RTS 20/ I | 0.626 | 17.61 |  | Práce |  |  |  | POL1_
|  | Odkaz na mn. položky pořadí 1 : 28,12500 |  | 28.125 | [22 empty] | VV | 5
4 | 162701105R00 | Vodorovné přemístění výkopku z hor.1-4 do 10000 m | m3 | 11.25 |  | 0 |  | 0 |  | 0 | 21 | 0 | 0 | 0 | 0 | 0 |  | RTS 20/ I | RTS 20/ I | 0.011 | 0.12 |  | Práce |  |  |  | POL1_
|  | 2,5*4,5 |  | 11.25 | [22 empty] | VV | 0
5 | 162701109R00 | Příplatek k vod. přemístění hor.1-4 za další 1 km | m3 | 56.25 |  | 0 |  | 0 |  | 0 | 21 | 0 | 0 | 0 | 0 | 0 |  | RTS 20/ I | RTS 20/ I | 0 | 0 |  | Práce |  |  |  | POL1_
|  | Odkaz na mn. položky pořadí 4 : 11,25000*5 |  | 56.25 | [22 empty] | VV | 5
6 | 171201201R00 | Uložení sypaniny na skl.-sypanina na výšku přes 2m | m3 | 11.25 |  | 0 |  | 0 |  | 0 | 21 | 0 | 0 | 0 | 0 | 0 |  | RTS 20/ I | RTS 20/ I | 0.009 | 0.1 |  | Práce |  |  |  | POL1_
|  | Odkaz na mn. položky pořadí 4 : 11,25000 |  | 11.25 | [22 empty] | VV | 5
7 | 175101201R00 | Obsyp objektu bez prohození sypaniny | m3 | 16.875 |  | 0 |  | 0 |  | 0 | 21 | 0 | 0 | 0 | 0 | 0 |  | RTS 20/ I | RTS 20/ I | 2.195 | 37.04 |  | Práce |  |  |  | POL1_
|  | Odkaz na mn. položky pořadí 1 : 28,12500 |  | 28.125 | [22 empty] | VV | 5
|  | Odkaz na mn. položky pořadí 4 : 11,25000*-1 |  | -11.25 | [22 empty] | VV | 5
8 | 199000002R00 | Poplatek za skládku horniny 1- 4 | m3 | 11.25 |  | 0 |  | 0 |  | 0 | 21 | 0 | 0 | 0 | 0 | 0 |  | RTS 20/ I | RTS 20/ I | 0 | 0 |  | Práce |  |  |  | POL1_
|  | Odkaz na mn. položky pořadí 6 : 11,25000 |  | 11.25 | [22 empty] | VV | 5
9 | 460400052RT4 | Pažení jam půdorysu do 10 m2, hloubky 2-5 m jáma půdorysu do 6 m2, hl. 4 m | kus | 1 |  | 0 |  | 0 |  | 0 | 21 | 0 | 0.11817 | 0.12 | 0 | 0 |  | RTS 20/ I | RTS 20/ I | 8.458 | 8.46 |  | Práce |  |  |  | POL1_
Díl: | 2 | Základy a zvláštní zakládání |  |  |  | 0 |  | 0 |  | 0 |  | 0 |  | 6.73 |  | 0 |  |  |  |  | 17.1 | [5 empty] | DIL
10 | 564261111R00 | Podklad ze štěrkopísku po zhutnění tloušťky 20 cm | m2 | 6.25 |  | 0 |  | 0 |  | 0 | 21 | 0 | 0.40481 | 2.53 | 0 | 0 |  | RTS 20/ I | RTS 20/ I | 0.019 | 0.12 |  | Práce |  |  |  | POL1_
|  | 2,5*2,5 |  | 6.25 | [22 empty] | VV | 0
11 | 275320050RAC | Základ pod čs ŽB z betonu C 25/30, vč. bednění výztuž 150 kg/m3, štěrkopískový podklad 10 cm | m3 | 1.25 |  | 0 |  | 0 |  | 0 | 21 | 0 | 3.358 | 4.2 | 0 | 0 |  | RTS 20/ I | RTS 20/ I | 13.5831 | 16.98 |  | Agregovaná položka |  |  |  | POL2_
|  | 2,5*2,5*,2 |  | 1.25 | [22 empty] | VV | 0
Díl: | 99 | Staveništní přesun hmot |  |  |  | 0 |  | 0 |  | 0 |  | 0 |  | 0 |  | 0 |  |  |  |  | 1.02 | [5 empty] | DIL
12 | 998331011R00 | Přesun hmot pro nádrže | t | 2.6482 |  | 0 |  | 0 |  | 0 | 21 | 0 | 0 | 0 | 0 | 0 |  | RTS 20/ I | RTS 20/ I | 0.385 | 1.02 |  | Přesun hmot |  |  |  | POL7_
Díl: | M21 | Elektromontáže |  |  |  | 0 |  | 0 |  | 0 |  | 0 |  | 0 |  | 0 |  |  |  |  | 0 | [5 empty] | DIL
13 | M210001 | Rozvaděč pro vybyvení čerpací stanice kompletní provedení dle PD | soubor | 1 |  | 0 |  | 0 |  | 0 | 21 | 0 | 0 | 0 | 0 | 0 |  | Vlastní | Kalkul | 0 | 0 |  | Práce |  |  |  | POL1_
|  | včetně napojení na čs, osazení rozvaděče, skříně, chrániček | [24 empty] | POP
Díl: | M99 | Ostatní práce "M" |  |  |  | 0 |  | 0 |  | 0 |  | 0 |  | 0 |  | 0 |  |  |  |  | 0 | [5 empty] | DIL
14 | M990001 | Čerpací stanice AS PUMP 1500/4255 kompletní provedení dle PD | soubor | 1 |  | 0 |  | 0 |  | 0 | 21 | 0 | 0 | 0 | 0 | 0 |  | Vlastní | Kalkul | 0 | 0 |  | Práce |  |  |  | POL1_
15 | M990002 | Kalové čerpadlo ksb amarex nf 65-170 kompletní provedení dle PD, dodávka a montáž | soubor | 2 |  | 0 |  | 0 |  | 0 | 21 | 0 | 0 | 0 | 0 | 0 |  | Vlastní | Kalkul | 0 | 0 |  | Práce |  |  |  | POL1_
16 | M990003 | Výtlačné potrubí PE, sdr17, 110x10 kompletní provedení dle PD, dodávka a montáž | m | 15 |  | 0 |  | 0 |  | 0 | 21 | 0 | 0 | 0 | 0 | 0 |  | Vlastní | Kalkul | 0 | 0 |  | Práce |  |  |  | POL1_
17 | M990004 | Kompozitní poklop 1000x840 kompletní provedení dle PD, dodávka a montáž | ks | 1 |  | 0 |  | 0 |  | 0 | 21 | 0 | 0 | 0 | 0 | 0 |  | Vlastní | Kalkul | 0 | 0 |  | Práce |  |  |  | POL1_
18 | M990005 | Teleskopická tyč uzav. šoupátka vč uzav klapy na potrubí kompletní provedení dle PD, dodávka a montáž | ks | 1 |  | 0 |  | 0 |  | 0 | 21 | 0 | 0 | 0 | 0 | 0 |  | Vlastní | Kalkul | 0 | 0 |  | Práce |  |  |  | POL1_
[25 empty] | 15 | 21 | DPH
| Celkem |  |  |  |  | 0 | [18 empty] | 0 | 0 | SUM
Poznámky uchazeče k zadání
POPUZIV
END
Note on S6: Jedná se o informaci, zda se jedná o položku, která je do rozpočtu zadána z cenové soustavy RTS, nebo vlastní.
Note on T6: Jedná se o název CÚ, která je zadána u položky rozpočtu

## SO 04 4.0 Pol
Položkový rozpočet | [26 empty] | #TypZaznamu#
S: | 039 | Příprava Území-Lokalita Petra Cingra ve Starém Bohumíně | [24 empty] | STA
O: | SO 04 | Kanalizace splašková | [21 empty] | STA |  |  | OBJ
R: | 4.0 | kanalizace splašková | [24 empty] | ROZ
P.č. | Číslo položky | Název položky | MJ | Množství | Cena / MJ | Celkem | Dodávka | Dodávka celk. | Montáž | Montáž celk. | DPH | Cena s DPH | Hmotnost / MJ | Hmotnost celk.(t) | Dem. hmotnost / MJ | Dem. hmotnost celk.(t) | Ceník | Cen. soustava / platnost | Cenová úroveň | Nhod / MJ | Nhod celk. | Dodavatel | Typ položky
Díl: | 1 | Zemní práce |  |  |  | 0 |  | 0 |  | 0 |  | 0 |  | 1432.04 |  | 0 |  |  |  |  | 1932.47 | [5 empty] | DIL
1 | 120001101R00 | Příplatek za ztížení vykopávky v blízkosti podzemního vedení | m3 | 170.68 |  | 0 |  | 0 |  | 0 | 21 | 0 | 0 | 0 | 0 | 0 |  | RTS 20/ I | RTS 20/ I | 1.548 | 264.21 |  | Práce |  |  |  | POL1_1
2 | 132201212R00 | Hloubení rýh š do 2000 mm v hornině tř. 3 objemu do 1000 m3 | m3 | 853.44 |  | 0 |  | 0 |  | 0 | 21 | 0 | 0 | 0 | 0 | 0 |  | RTS 20/ I | RTS 20/ I | 0.16 | 136.55 |  | Práce |  |  |  | POL1_1
3 | 132201219R00 | Příplatek za lepivost k hloubení rýh š do 2000 mm v hornině tř. 3 | m3 | 170.688 |  | 0 |  | 0 |  | 0 | 21 | 0 | 0 | 0 | 0 | 0 |  | RTS 20/ I | RTS 20/ I | 0.084 | 14.34 |  | Práce |  |  |  | POL1_1
4 | 151201101R00 | Zřízení zátažného pažení a rozepření stěn rýh hl do 2 m | m2 | 1176 |  | 0 |  | 0 |  | 0 | 21 | 0 | 0 | 0 | 0 | 0 |  | RTS 20/ I | RTS 20/ I | 0.402 | 472.75 |  | Práce |  |  |  | POL1_1
5 | 151201111R00 | Odstranění zátažného pažení a rozepření stěn rýh hl do 2 m | m2 | 1176 |  | 0 |  | 0 |  | 0 | 21 | 0 | 0 | 0 | 0 | 0 |  | RTS 20/ I | RTS 20/ I | 0.178 | 209.33 |  | Práce |  |  |  | POL1_1
6 | 161101101R00 | Svislé přemístění výkopku z horniny tř. 1 až 4 hl výkopu do 2,5 m | m3 | 426.72 |  | 0 |  | 0 |  | 0 | 21 | 0 | 0 | 0 | 0 | 0 |  | RTS 20/ I | RTS 20/ I | 0.345 | 147.22 |  | Práce |  |  |  | POL1_1
7 | 162701105R00 | Vodorovné přemístění do 10000 m výkopku/sypaniny z horniny tř. 1 až 4 | m3 | 853.44 |  | 0 |  | 0 |  | 0 | 21 | 0 | 0 | 0 | 0 | 0 |  | RTS 20/ I | RTS 20/ I | 0.011 | 9.39 |  | Práce |  |  |  | POL1_1
8 | 162701109R00 | Příplatek k vod. přemístění hor.1-4 za další 1 km | m3 | 4267.2 |  | 0 |  | 0 |  | 0 | 21 | 0 | 0 | 0 | 0 | 0 |  | RTS 20/ I | RTS 20/ I | 0 | 0 |  | Práce |  |  |  | POL1_
|  | Odkaz na mn. položky pořadí 7 : 853,44000*5 |  | 4267.2 | [22 empty] | VV | 5
9 | 174101101R00 | Zásyp jam, šachet rýh nebo kolem objektů sypaninou se zhutněním | m3 | 505 |  | 0 |  | 0 |  | 0 | 21 | 0 | 0 | 0 | 0 | 0 |  | RTS 20/ I | RTS 20/ I | 0.202 | 102.01 |  | Práce |  |  |  | POL1_1
10 | 175101101RT2 | Obsyp potrubí bez prohození sypaniny s dodáním štěrkopísku | m3 | 273.656 |  | 0 |  | 0 |  | 0 | 21 | 0 | 1.7 | 465.22 | 0 | 0 |  | RTS 20/ I | RTS 20/ I | 1.587 | 434.29 |  | Práce |  |  |  | POL1_1
11 | 199000002R00 | Poplatek za skládku horniny 1- 4 | m3 | 853.44 |  | 0 |  | 0 |  | 0 | 21 | 0 | 0 | 0 | 0 | 0 |  | RTS 20/ I | RTS 20/ I | 0 | 0 |  | Práce |  |  |  | POL1_
12 | 12261420R | Dodávka vhodného materiálu pro zához | t | 808 |  | 0 |  | 0 |  | 0 | 21 | 0 | 1 | 808 | 0 | 0 | SPCM | RTS 20/ I | RTS 20/ I | 0 | 0 |  | Specifikace |  |  |  | POL3_
|  | Odkaz na mn. položky pořadí 9 : 505,00000*1,6 |  | 808 | [22 empty] | VV | 5
13 | 451572111R00 | Lože pod potrubí z kameniva těženého 0 - 4 mm | m3 | 84 |  | 0 |  | 0 |  | 0 | 21 | 0 | 1.8908 | 158.82 | 0 | 0 |  | RTS 20/ I | RTS 20/ I | 1.695 | 142.38 |  | Práce |  |  |  | POL1_1
Díl: | 87 | Potrubí z trub z plastických hmot |  |  |  | 0 |  | 0 |  | 0 |  | 0 |  | 4.92 |  | 0 |  |  |  |  | 129.5 | [5 empty] | DIL
14 | 871353121R00 | Montáž trub z plastu, gumový kroužek, DN 250 | m | 700 |  | 0 |  | 0 |  | 0 | 21 | 0 | 1e-05 | 0.01 | 0 | 0 |  | RTS 20/ I | RTS 20/ I | 0.08 | 56 |  | Práce |  |  |  | POL1_
15 | 892581111R00 | Zkouška těsnosti kanalizace DN do 300, vodou | m | 700 |  | 0 |  | 0 |  | 0 | 21 | 0 | 0 | 0 | 0 | 0 |  | RTS 20/ I | RTS 20/ I | 0.079 | 55.3 |  | Práce |  |  |  | POL1_
16 | 230120051R00 | Čištění potrubí profukováním nebo proplach. DN 300 | m | 700 |  | 0 |  | 0 |  | 0 | 21 | 0 | 0 | 0 | 0 | 0 |  | RTS 20/ I | RTS 20/ I | 0 | 0 |  | Práce |  |  |  | POL1_
17 | 460490012RT1 | Fólie výstražná z PVC, šířka 33 cm fólie PVC šířka 33 cm | m | 700 |  | 0 |  | 0 |  | 0 | 21 | 0 | 6e-05 | 0.04 | 0 | 0 |  | RTS 20/ I | RTS 20/ I | 0.026 | 18.2 |  | Práce |  |  |  | POL1_
18 | 286144824R | Trubka kanalizační ULTRA-SOLID PP SN 10 250x3000mm hladká PP, oranžová | kus | 34 |  | 0 |  | 0 |  | 0 | 21 | 0 | 0.0217 | 0.74 | 0 | 0 | SPCM | RTS 20/ I | RTS 20/ I | 0 | 0 |  | Specifikace |  |  |  | POL3_
19 | 286144825R | Trubka kanalizační ULTRA-SOLID PP SN 10 250x6000mm hladká PP, oranžová | kus | 100 |  | 0 |  | 0 |  | 0 | 21 | 0 | 0.0413 | 4.13 | 0 | 0 | SPCM | RTS 20/ I | RTS 20/ I | 0 | 0 |  | Specifikace |  |  |  | POL3_
Díl: | 89 | Ostatní konstrukce na trubním vedení |  |  |  | 0 |  | 0 |  | 0 |  | 0 |  | 57.08 |  | 0 |  |  |  |  | 126.98 | [5 empty] | DIL
20 | 894421111RT1 | Osazení betonových dílců šachet do 0,5 t skruže rovné, na kroužek, do 0,5 t | kus | 38 |  | 0 |  | 0 |  | 0 | 21 | 0 | 0 | 0 | 0 | 0 |  | RTS 20/ I | RTS 20/ I | 0.79 | 30.02 |  | Práce |  |  |  | POL1_
|  | Odkaz na mn. položky pořadí 25 : 6,00000 |  | 6 | [22 empty] | VV | 5
|  | Odkaz na mn. položky pořadí 26 : 1,00000 |  | 1 | [22 empty] | VV | 5
|  | Odkaz na mn. položky pořadí 28 : 2,00000 |  | 2 | [22 empty] | VV | 5
|  | Odkaz na mn. položky pořadí 29 : 6,00000 |  | 6 | [22 empty] | VV | 5
|  | Odkaz na mn. položky pořadí 30 : 8,00000 |  | 8 | [22 empty] | VV | 5
|  | Odkaz na mn. položky pořadí 31 : 9,00000 |  | 9 | [22 empty] | VV | 5
|  | Odkaz na mn. položky pořadí 32 : 5,00000 |  | 5 | [22 empty] | VV | 5
|  | Odkaz na mn. položky pořadí 34 : 1,00000 |  | 1 | [22 empty] | VV | 5
21 | 894421112RT1 | Osazení betonových dílců šachet do 1,4 t skruže rovné, na kroužek, do 1,4 t | kus | 26 |  | 0 |  | 0 |  | 0 | 21 | 0 | 0 | 0 | 0 | 0 |  | RTS 20/ I | RTS 20/ I | 0.946 | 24.6 |  | Práce |  |  |  | POL1_
|  | Odkaz na mn. položky pořadí 27 : 6,00000 |  | 6 | [22 empty] | VV | 5
|  | Odkaz na mn. položky pořadí 33 : 20,00000 |  | 20 | [22 empty] | VV | 5
22 | 894423111RT1 | Osazení betonových dílců šachet do 2,0 t šachtová dna, na kroužek, do 2,0 t | kus | 21 |  | 0 |  | 0 |  | 0 | 21 | 0 | 0 | 0 | 0 | 0 |  | RTS 20/ I | RTS 20/ I | 1.752 | 36.79 |  | Práce |  |  |  | POL1_
|  | Odkaz na mn. položky pořadí 35 : 21,00000 |  | 21 | [22 empty] | VV | 5
23 | 899104111R00 | Osazení poklopu s rámem nad 150 kg | kus | 21 |  | 0 |  | 0 |  | 0 | 21 | 0 | 0.00702 | 0.15 | 0 | 0 |  | RTS 20/ I | RTS 20/ I | 1.694 | 35.57 |  | Práce |  |  |  | POL1_
|  | viz výpis šachet PD : 21 |  | 21 | [22 empty] | VV | 0
24 | 55340323R | Poklop D 400 - BEGU bet. výplň, s odvětráním | kus | 21 |  | 0 |  | 0 |  | 0 | 21 | 0 | 0.165 | 3.47 | 0 | 0 | SPCM | RTS 20/ I | RTS 20/ I | 0 | 0 |  | Specifikace |  |  |  | POL3_
|  | viz výpis šachet PD : 21 |  | 21 | [22 empty] | VV | 0
25 | 59224106R | Skruž se stupadly TBS-Q 1000/250/90 SP (SP) | kus | 6 |  | 0 |  | 0 |  | 0 | 21 | 0 | 0.185 | 1.11 | 0 | 0 | SPCM | RTS 20/ I | RTS 20/ I | 0 | 0 |  | Specifikace |  |  |  | POL3_
|  | viz výpis šachet PD : 6 |  | 6 | [22 empty] | VV | 0
26 | 59224107R | Skruž se stupadly TBS-Q 1000/500/90 SP (SP) | kus | 1 |  | 0 |  | 0 |  | 0 | 21 | 0 | 0.37 | 0.37 | 0 | 0 | SPCM | RTS 20/ I | RTS 20/ I | 0 | 0 |  | Specifikace |  |  |  | POL3_
|  | viz výpis šachet PD : 1 |  | 1 | [22 empty] | VV | 0
27 | 59224108R | Skruž se stupadly TBS-Q 1000/1000/90 SP (SP) | kus | 6 |  | 0 |  | 0 |  | 0 | 21 | 0 | 0.74 | 4.44 | 0 | 0 | SPCM | RTS 20/ I | RTS 20/ I | 0 | 0 |  | Specifikace |  |  |  | POL3_
|  | viz výpis šachet PD : 6 |  | 6 | [22 empty] | VV | 0
28 | 59224346R | Prstenec vyrovnávací šachetní TBW-Q.1 63/4 | kus | 2 |  | 0 |  | 0 |  | 0 | 21 | 0 | 0.028 | 0.06 | 0 | 0 | SPCM | RTS 20/ I | RTS 20/ I | 0 | 0 |  | Specifikace |  |  |  | POL3_
|  | viz výpis šachet PD : 2 |  | 2 | [22 empty] | VV | 0
29 | 59224347.AR | Prstenec vyrovnávací šachetní TBW-Q.1 63/6 | kus | 6 |  | 0 |  | 0 |  | 0 | 21 | 0 | 0.04 | 0.24 | 0 | 0 | SPCM | RTS 20/ I | RTS 20/ I | 0 | 0 |  | Specifikace |  |  |  | POL3_
|  | viz výpis šachet PD : 6 |  | 6 | [22 empty] | VV | 0
30 | 59224348.AR | Prstenec vyrovnávací šachetní TBW-Q.1 63/8 | kus | 8 |  | 0 |  | 0 |  | 0 | 21 | 0 | 0.054 | 0.43 | 0 | 0 | SPCM | RTS 20/ I | RTS 20/ I | 0 | 0 |  | Specifikace |  |  |  | POL3_
|  | viz výpis šachet PD : 8 |  | 8 | [22 empty] | VV | 0
31 | 59224349.AR | Prstenec vyrovnávací šachetní TBW-Q.1 63/10 | kus | 9 |  | 0 |  | 0 |  | 0 | 21 | 0 | 0.068 | 0.61 | 0 | 0 | SPCM | RTS 20/ I | RTS 20/ I | 0 | 0 |  | Specifikace |  |  |  | POL3_
|  | viz výpis šachet PD : 9 |  | 9 | [22 empty] | VV | 0
32 | 59224349R | Prstenec vyrovnávací šachetní TBW-Q.1 63/12 | kus | 5 |  | 0 |  | 0 |  | 0 | 21 | 0 | 0.081 | 0.41 | 0 | 0 | SPCM | RTS 20/ I | RTS 20/ I | 0 | 0 |  | Specifikace |  |  |  | POL3_
|  | viz výpis šachet PD : 5 |  | 5 | [22 empty] | VV | 0
33 | 59224353.AR | Konus šachetní TBR-Q.1 100-63/58/12 KPS | kus | 20 |  | 0 |  | 0 |  | 0 | 21 | 0 | 0.585 | 11.7 | 0 | 0 | SPCM | RTS 20/ I | RTS 20/ I | 0 | 0 |  | Specifikace |  |  |  | POL3_
|  | viz výpis šachet PD : 20 |  | 20 | [22 empty] | VV | 0
34 | 59224354R | Deska zákrytová TZK-Q.1 100-63/17 | kus | 1 |  | 0 |  | 0 |  | 0 | 21 | 0 | 0.43 | 0.43 | 0 | 0 | SPCM | RTS 20/ I | RTS 20/ I | 0 | 0 |  | Specifikace |  |  |  | POL3_
|  | viz výpis šachet PD : 1 |  | 1 | [22 empty] | VV | 0
35 | 59224366.AR | Dno šachetní přímé TBZ-Q.1 100/60 V max. 40 | kus | 21 |  | 0 |  | 0 |  | 0 | 21 | 0 | 1.6 | 33.6 | 0 | 0 | SPCM | RTS 20/ I | RTS 20/ I | 0 | 0 |  | Specifikace |  |  |  | POL3_
|  | viz výpis šachet PD : 21 |  | 21 | [22 empty] | VV | 0
36 | 59224373.AR | Těsnění elastom pro šach díly EMT - DN 1000 | kus | 30 |  | 0 |  | 0 |  | 0 | 21 | 0 | 0.002 | 0.06 | 0 | 0 | SPCM | RTS 20/ I | RTS 20/ I | 0 | 0 |  | Specifikace |  |  |  | POL3_
|  | viz výpis šachet PD : 30 |  | 30 | [22 empty] | VV | 0
Díl: | 87 | Potrubí z trub z plastických hmot |  |  |  | 0 |  | 0 |  | 0 |  | 0 |  | 0 |  | 0 |  |  |  |  | 7.56 | [5 empty] | DIL
37 | 877373121R00 | Montáž tvarovek odbočných na potrubí z trub z PVC těsněných kroužkem otevřený výkop. DN 300 | kus | 18 |  | 0 |  | 0 |  | 0 | 21 | 0 | 0 | 0 | 0 | 0 |  | RTS 20/ I | RTS 20/ I | 0.42 | 7.56 |  | Práce |  |  |  | POL1_1
38 | 28655501 | Dodávka odbočky DN 250/150 +zaslepení | ks | 18 |  | 0 |  | 0 |  | 0 | 21 | 0 | 0 | 0 | 0 | 0 |  | Vlastní | Kalkul | 0 | 0 |  | Práce |  |  |  | POL1_
39 | 894815004 | Napojení kanalizace do stávající šachty sedl.spojkou | kpl | 4 |  | 0 |  | 0 |  | 0 | 21 | 0 | 0 | 0 | 0 | 0 |  | Vlastní | Kalkul | 0 | 0 |  | Práce |  |  |  | POL1_1
Díl: | 99 | Staveništní přesun hmot |  |  |  | 0 |  | 0 |  | 0 |  | 0 |  | 0 |  | 0 |  |  |  |  | 315.99 | [5 empty] | DIL
40 | 998276101R00 | Přesun hmot, trubní vedení plastová, otevř. výkop | t | 1494.0241 |  | 0 |  | 0 |  | 0 | 21 | 0 | 0 | 0 | 0 | 0 |  | RTS 20/ I | RTS 20/ I | 0.2115 | 315.99 |  | Přesun hmot |  |  |  | POL7_
|  | na vzdálenost 15 m od hrany výkopu nebo od okraje šachty | [24 empty] | POP
Díl: | VN | Vedlejší náklady |  |  |  | 0 |  | 0 |  | 0 |  | 0 |  | 0 |  | 0 |  |  |  |  | 0 | [5 empty] | DIL
41 | 012203000 | Geodetické práce při provádění stavby | soubor | 1 |  | 0 |  | 0 |  | 0 | 21 | 0 | 0 | 0 | 0 | 0 |  | Vlastní | Kalkul | 0 | 0 |  | Práce |  |  |  | POL1_1
42 | 013254000 | Dokumentace skutečného provedení stavby | soubor | 1 |  | 0 |  | 0 |  | 0 | 21 | 0 | 0 | 0 | 0 | 0 |  | Vlastní | Kalkul | 0 | 0 |  | Práce |  |  |  | POL1_1
43 | 005121R | Zařízení staveniště | soubor | 1 |  | 0 |  | 0 |  | 0 | 21 | 0 | 0 | 0 | 0 | 0 |  | RTS 20/ I | Kalkul | 0 | 0 |  | VRN |  |  |  | POL99_0
[25 empty] | 15 | 21 | DPH
| Celkem |  |  |  |  | 0 | [18 empty] | 0 | 0 | SUM
Poznámky uchazeče k zadání
POPUZIV
END
Note on S6: Jedná se o informaci, zda se jedná o položku, která je do rozpočtu zadána z cenové soustavy RTS, nebo vlastní.
Note on T6: Jedná se o název CÚ, která je zadána u položky rozpočtu

## SO 04 4.1 Pol
Položkový rozpočet | [26 empty] | #TypZaznamu#
S: | 039 | Příprava Území-Lokalita Petra Cingra ve Starém Bohumíně | [24 empty] | STA
O: | SO 04 | Kanalizace splašková | [21 empty] | STA |  |  | OBJ
R: | 4.1 | přípojky splašková kanalizace | [24 empty] | ROZ
P.č. | Číslo položky | Název položky | MJ | Množství | Cena / MJ | Celkem | Dodávka | Dodávka celk. | Montáž | Montáž celk. | DPH | Cena s DPH | Hmotnost / MJ | Hmotnost celk.(t) | Dem. hmotnost / MJ | Dem. hmotnost celk.(t) | Ceník | Cen. soustava / platnost | Cenová úroveň | Nhod / MJ | Nhod celk. | Dodavatel | Typ položky
Díl: | 1 | Zemní práce |  |  |  | 0 |  | 0 |  | 0 |  | 0 |  | 268.31 |  | 0 |  |  |  |  | 473.83 | [5 empty] | DIL
1 | 120001101R00 | Příplatek za ztížení vykopávky v blízkosti podzemního vedení | m3 | 41.12 |  | 0 |  | 0 |  | 0 | 21 | 0 | 0 | 0 | 0 | 0 |  | RTS 20/ I | RTS 20/ I | 1.548 | 63.65 |  | Práce |  |  |  | POL1_1
2 | 132201212R00 | Hloubení rýh š do 2000 mm v hornině tř. 3 objemu do 1000 m3 | m3 | 205.6 |  | 0 |  | 0 |  | 0 | 21 | 0 | 0 | 0 | 0 | 0 |  | RTS 20/ I | RTS 20/ I | 0.16 | 32.9 |  | Práce |  |  |  | POL1_1
3 | 132201219R00 | Příplatek za lepivost k hloubení rýh š do 2000 mm v hornině tř. 3 | m3 | 41.12 |  | 0 |  | 0 |  | 0 | 21 | 0 | 0 | 0 | 0 | 0 |  | RTS 20/ I | RTS 20/ I | 0.084 | 3.45 |  | Práce |  |  |  | POL1_1
4 | 151201101R00 | Zřízení zátažného pažení a rozepření stěn rýh hl do 2 m | m2 | 304 |  | 0 |  | 0 |  | 0 | 21 | 0 | 0 | 0 | 0 | 0 |  | RTS 20/ I | RTS 20/ I | 0.402 | 122.21 |  | Práce |  |  |  | POL1_1
5 | 151201111R00 | Odstranění zátažného pažení a rozepření stěn rýh hl do 2 m | m2 | 304 |  | 0 |  | 0 |  | 0 | 21 | 0 | 0 | 0 | 0 | 0 |  | RTS 20/ I | RTS 20/ I | 0.178 | 54.11 |  | Práce |  |  |  | POL1_1
6 | 161101101R00 | Svislé přemístění výkopku z horniny tř. 1 až 4 hl výkopu do 2,5 m | m3 | 102.8 |  | 0 |  | 0 |  | 0 | 21 | 0 | 0 | 0 | 0 | 0 |  | RTS 20/ I | RTS 20/ I | 0.345 | 35.47 |  | Práce |  |  |  | POL1_1
7 | 162701105R00 | Vodorovné přemístění do 10000 m výkopku/sypaniny z horniny tř. 1 až 4 | m3 | 205.6 |  | 0 |  | 0 |  | 0 | 21 | 0 | 0 | 0 | 0 | 0 |  | RTS 20/ I | RTS 20/ I | 0.011 | 2.26 |  | Práce |  |  |  | POL1_1
8 | 162701109R00 | Příplatek k vod. přemístění hor.1-4 za další 1 km | m3 | 1028 |  | 0 |  | 0 |  | 0 | 21 | 0 | 0 | 0 | 0 | 0 |  | RTS 20/ I | RTS 20/ I | 0 | 0 |  | Práce |  |  |  | POL1_
|  | Odkaz na mn. položky pořadí 7 : 205,60000*5 |  | 1028 | [22 empty] | VV | 5
9 | 174101101R00 | Zásyp jam, šachet rýh nebo kolem objektů sypaninou se zhutněním | m3 | 121.9 |  | 0 |  | 0 |  | 0 | 21 | 0 | 0 | 0 | 0 | 0 |  | RTS 20/ I | RTS 20/ I | 0.202 | 24.62 |  | Práce |  |  |  | POL1_1
10 | 12261420R | Dodávka vhodného materiálu pro zához | t | 121.9 |  | 0 |  | 0 |  | 0 | 21 | 0 | 1 | 121.9 | 0 | 0 | SPCM | RTS 20/ I | RTS 20/ I | 0 | 0 |  | Specifikace |  |  |  | POL3_0
11 | 175101101RT2 | Obsyp potrubí bez prohození sypaniny s dodáním štěrkopísku | m3 | 61.963 |  | 0 |  | 0 |  | 0 | 21 | 0 | 1.7 | 105.34 | 0 | 0 |  | RTS 20/ I | RTS 20/ I | 1.587 | 98.34 |  | Práce |  |  |  | POL1_1
12 | 199000005R00 | Poplatek za skládku zeminy 1- 4 | t | 205.6 |  | 0 |  | 0 |  | 0 | 21 | 0 | 0 | 0 | 0 | 0 |  | RTS 20/ I | RTS 20/ I | 0 | 0 |  | Práce |  |  |  | POL1_
13 | 451572111R00 | Lože pod potrubí z kameniva těženého 0 - 4 mm | m3 | 21.72 |  | 0 |  | 0 |  | 0 | 21 | 0 | 1.8908 | 41.07 | 0 | 0 |  | RTS 20/ I | RTS 20/ I | 1.695 | 36.82 |  | Práce |  |  |  | POL1_1
Díl: | 87 | Potrubí z trub z plastických hmot |  |  |  | 0 |  | 0 |  | 0 |  | 0 |  | 2.01 |  | 0 |  |  |  |  | 74.48 | [5 empty] | DIL
14 | 871313121RT2 | Montáž trub z plastu, gumový kroužek, DN 150 včetně dodávky trub PVC hrdlových 160x4,0x5000 SN10 | m | 181 |  | 0 |  | 0 |  | 0 | 21 | 0 | 0.0022 | 0.4 | 0 | 0 |  | RTS 20/ I | RTS 20/ I | 0.066 | 11.95 |  | Práce |  |  |  | POL1_1
15 | 894431121RBA | Šachta, D 315 mm, dl.šach.roury 2,0 m, přímá dno PP KG D 160 mm, poklop litina 12,5 t | kus | 39 |  | 0 |  | 0 |  | 0 | 21 | 0 | 0.041 | 1.6 | 0 | 0 |  | RTS 20/ I | RTS 20/ I | 1.2087 | 47.14 |  | Agregovaná položka |  |  |  | POL2_
|  | Plastové dno, šachta z korugované trouby, těsnění, šachtová roura teleskopická, čtvercový rám do teleskopické trouby, poklop litinový. | [24 empty] | POP |  | Plastové dno, šachta z korugované trouby, těsnění, šachtová roura teleskopická, čtvercový rám do teleskopické trouby, poklop litinový.
|  | hl od 1360 do 1730 mm | [24 empty] | POP
16 | 721290112R00 | Zkouška těsnosti kanalizace vodou DN 200 | m | 181 |  | 0 |  | 0 |  | 0 | 21 | 0 | 0 | 0 | 0 | 0 |  | RTS 20/ I | RTS 20/ I | 0.059 | 10.68 |  | Práce |  |  |  | POL1_1
17 | 230120049R00 | Čištění potrubí profukováním nebo proplach. DN 200 | m | 181 |  | 0 |  | 0 |  | 0 | 21 | 0 | 0 | 0 | 0 | 0 |  | RTS 20/ I | RTS 20/ I | 0 | 0 |  | Práce |  |  |  | POL1_1
18 | 460490012RT1 | Fólie výstražná z PVC, šířka 33 cm fólie PVC šířka 33 cm | m | 181 |  | 0 |  | 0 |  | 0 | 21 | 0 | 6e-05 | 0.01 | 0 | 0 |  | RTS 20/ I | RTS 20/ I | 0.026 | 4.71 |  | Práce |  |  |  | POL1_1
Díl: | 99 | Staveništní přesun hmot |  |  |  | 0 |  | 0 |  | 0 |  | 0 |  | 0 |  | 0 |  |  |  |  | 56.83 | [5 empty] | DIL
19 | 998276101R00 | Přesun hmot, trubní vedení plastová, otevř. výkop | t | 268.7137 |  | 0 |  | 0 |  | 0 | 21 | 0 | 0 | 0 | 0 | 0 |  | RTS 20/ I | RTS 20/ I | 0.2115 | 56.83 |  | Přesun hmot |  |  |  | POL7_
|  | na vzdálenost 15 m od hrany výkopu nebo od okraje šachty | [24 empty] | POP
Díl: | VN | Vedlejší náklady |  |  |  | 0 |  | 0 |  | 0 |  | 0 |  | 0 |  | 0 |  |  |  |  | 0 | [5 empty] | DIL
20 | 012203000 | Geodetické práce při provádění stavby | soubor | 1 |  | 0 |  | 0 |  | 0 | 21 | 0 | 0 | 0 | 0 | 0 |  | Vlastní | Kalkul | 0 | 0 |  | VRN |  |  |  | POL99_0
21 | 013254000 | Dokumentace skutečného provedení stavby | soubor | 1 |  | 0 |  | 0 |  | 0 | 21 | 0 | 0 | 0 | 0 | 0 |  | Vlastní | Kalkul | 0 | 0 |  | VRN |  |  |  | POL99_0
22 | 005121R | Zařízení staveniště | soubor | 1 |  | 0 |  | 0 |  | 0 | 21 | 0 | 0 | 0 | 0 | 0 |  | RTS 20/ I | Kalkul | 0 | 0 |  | VRN |  |  |  | POL99_0
[25 empty] | 15 | 21 | DPH
| Celkem |  |  |  |  | 0 | [18 empty] | 0 | 0 | SUM
Poznámky uchazeče k zadání
POPUZIV
END
Note on S6: Jedná se o informaci, zda se jedná o položku, která je do rozpočtu zadána z cenové soustavy RTS, nebo vlastní.
Note on T6: Jedná se o název CÚ, která je zadána u položky rozpočtu

## SO 05 5.0 Pol
Položkový rozpočet | [26 empty] | #TypZaznamu#
S: | 039 | Příprava Území-Lokalita Petra Cingra ve Starém Bohumíně | [24 empty] | STA
O: | SO 05 | Vodovod | [21 empty] | STA |  |  | OBJ
R: | 5.0 | vodovod | [24 empty] | ROZ
P.č. | Číslo položky | Název položky | MJ | Množství | Cena / MJ | Celkem | Dodávka | Dodávka celk. | Montáž | Montáž celk. | DPH | Cena s DPH | Hmotnost / MJ | Hmotnost celk.(t) | Dem. hmotnost / MJ | Dem. hmotnost celk.(t) | Ceník | Cen. soustava / platnost | Cenová úroveň | Nhod / MJ | Nhod celk. | Dodavatel | Typ položky
Díl: | 1 | Zemní práce |  |  |  | 0 |  | 0 |  | 0 |  | 0 |  | 989.94 |  | 0 |  |  |  |  | 1738.77 | [5 empty] | DIL
1 | 120001101R00 | Příplatek za ztížení vykopávky v blízkosti podzemního vedení | m3 | 118.68 |  | 0 |  | 0 |  | 0 | 21 | 0 | 0 | 0 | 0 | 0 |  | RTS 20/ I | RTS 20/ I | 1.548 | 183.72 |  | Práce |  |  |  | POL1_1
2 | 132201112R00 | Hloubení rýh š do 600 mm v hornině tř. 3 objemu přes 100 m3 | m3 | 593.4 |  | 0 |  | 0 |  | 0 | 21 | 0 | 0 | 0 | 0 | 0 |  | RTS 20/ I | RTS 20/ I | 0.22 | 130.55 |  | Práce |  |  |  | POL1_1
3 | 132201119R00 | Příplatek za lepivost k hloubení rýh š do 600 mm v hornině tř. 3 | m3 | 118.68 |  | 0 |  | 0 |  | 0 | 21 | 0 | 0 | 0 | 0 | 0 |  | RTS 20/ I | RTS 20/ I | 0.3898 | 46.26 |  | Práce |  |  |  | POL1_1
4 | 151201101R00 | Pažení a rozepření stěn rýh - zátažné - hl. do 2 m | m2 | 1386 |  | 0 |  | 0 |  | 0 | 21 | 0 | 0.00199 | 2.76 | 0 | 0 |  | RTS 20/ I | RTS 20/ I | 0.402 | 557.17 |  | Práce |  |  |  | POL1_1
5 | 151201111R00 | Odstranění pažení stěn rýh - zátažné - hl. do 2 m | m2 | 1386 |  | 0 |  | 0 |  | 0 | 21 | 0 | 0 | 0 | 0 | 0 |  | RTS 20/ I | RTS 20/ I | 0.178 | 246.71 |  | Práce |  |  |  | POL1_1
6 | 161101101R00 | Svislé přemístění výkopku z hor.1-4 do 2,5 m | m3 | 296.7 |  | 0 |  | 0 |  | 0 | 21 | 0 | 0 | 0 | 0 | 0 |  | RTS 20/ I | RTS 20/ I | 0.345 | 102.36 |  | Práce |  |  |  | POL1_1
7 | 162701105R00 | Vodorovné přemístění výkopku z hor.1-4 do 10000 m | m3 | 593.4 |  | 0 |  | 0 |  | 0 | 21 | 0 | 0 | 0 | 0 | 0 |  | RTS 20/ I | RTS 20/ I | 0.011 | 6.53 |  | Práce |  |  |  | POL1_1
8 | 162701109R00 | Příplatek k vod. přemístění hor.1-4 za další 1 km | m3 | 2967 |  | 0 |  | 0 |  | 0 | 21 | 0 | 0 | 0 | 0 | 0 |  | RTS 20/ I | RTS 20/ I | 0 | 0 |  | Práce |  |  |  | POL1_
|  | Odkaz na mn. položky pořadí 7 : 593,40000*5 |  | 2967 | [22 empty] | VV | 5
9 | 174101101R00 | Zásyp jam, šachet rýh nebo kolem objektů sypaninou se zhutněním | m3 | 349.4 |  | 0 |  | 0 |  | 0 | 21 | 0 | 0 | 0 | 0 | 0 |  | RTS 20/ I | RTS 20/ I | 0.202 | 70.58 |  | Práce |  |  |  | POL1_1
10 | 12261420R | Dodávka vhodného materiálu pro zához | t | 559.04 |  | 0 |  | 0 |  | 0 | 21 | 0 | 1 | 559.04 | 0 | 0 | SPCM | RTS 20/ I | RTS 20/ I | 0 | 0 |  | Specifikace |  |  |  | POL3_
|  | Odkaz na mn. položky pořadí 9 : 349,40000*1,6 |  | 559.04 | [22 empty] | VV | 5
11 | 175101101RT2 | Obsyp potrubí bez prohození sypaniny s dodáním | m3 | 175.97 |  | 0 |  | 0 |  | 0 | 21 | 0 | 1.7 | 299.15 | 0 | 0 |  | RTS 20/ I | RTS 20/ I | 1.587 | 279.26 |  | Práce |  |  |  | POL1_1
12 | 199000002R00 | Poplatek za skládku horniny 1- 4 | m3 | 593.4 |  | 0 |  | 0 |  | 0 | 21 | 0 | 0 | 0 | 0 | 0 |  | RTS 20/ I | RTS 20/ I | 0 | 0 |  | Práce |  |  |  | POL1_
13 | 451572111R00 | Lože pod potrubí z kameniva těženého 0 - 4 mm | m3 | 68.22 |  | 0 |  | 0 |  | 0 | 21 | 0 | 1.8908 | 128.99 | 0 | 0 |  | RTS 20/ I | RTS 20/ I | 1.695 | 115.63 |  | Práce |  |  |  | POL1_1
Díl: | 85 | Potrubí z trub litinových |  |  |  | 0 |  | 0 |  | 0 |  | 0 |  | 15.79 |  | 0 |  |  |  |  | 936.55 | [5 empty] | DIL
14 | 230200001R00 | Dodávka a montáž výstražné folie | m | 755 |  | 0 |  | 0 |  | 0 | 21 | 0 | 0 | 0 | 0 | 0 |  | RTS 20/ I | RTS 20/ I | 0.29163 | 220.18 |  | Práce |  |  |  | POL1_1
15 | 230200002R00 | Dodávka a montáž sig,vodiče 2*CU 4mm2 | m | 755 |  | 0 |  | 0 |  | 0 | 21 | 0 | 0 | 0 | 0 | 0 |  | RTS 20/ I | RTS 20/ I | 0.30608 | 231.09 |  | Práce |  |  |  | POL1_1
16 | 851601102RT1 | Montáž potrubí tlakového, tvárná litina DN 100 hrdlové, pružný spoj, ve výkopu | m | 707 |  | 0 |  | 0 |  | 0 | 21 | 0 | 0 | 0 | 0 | 0 |  | RTS 20/ I | RTS 20/ I | 0.409 | 289.16 |  | Práce |  |  |  | POL1_1
17 | 852361121R00 | Montáž trub litin. tlak. přír. ve výkopu DN 250 | kus | 3 |  | 0 |  | 0 |  | 0 | 21 | 0 | 0.00505 | 0.02 | 0 | 0 |  | RTS 20/ I | RTS 20/ I | 2.352 | 7.06 |  | Práce |  |  |  | POL1_1
18 | 55251141R | TL vod.tlak. DN 100 mm vč. těsnění pruž. a násuv, spoji | m | 709 |  | 0 |  | 0 |  | 0 | 21 | 0 | 0.0215 | 15.24 | 0 | 0 | SPCM | RTS 20/ I | RTS 20/ I | 0 | 0 |  | Specifikace |  |  |  | POL3_0
19 | 55251145R | TL vod.tlak. DN 250 mm | m | 3 |  | 0 |  | 0 |  | 0 | 21 | 0 | 0.0565 | 0.17 | 0 | 0 | SPCM | RTS 20/ I | RTS 20/ I | 0 | 0 |  | Specifikace |  |  |  | POL3_0
20 | 552700471R | Koleno hrdl. K 11,25° (MMK) - TT DN 100 | kus | 3 |  | 0 |  | 0 |  | 0 | 21 | 0 | 0.0078 | 0.02 | 0 | 0 | SPCM | RTS 20/ I | RTS 20/ I | 0 | 0 |  | Specifikace |  |  |  | POL3_0
21 | 55259452R | Koleno hrdlové MMK DN100/30° | kus | 1 |  | 0 |  | 0 |  | 0 | 21 | 0 | 0.0104 | 0.01 | 0 | 0 | SPCM | RTS 20/ I | RTS 20/ I | 0 | 0 |  | Specifikace |  |  |  | POL3_0
22 | 55259471R | Koleno hrdlové MMK DN100/45° | kus | 3 |  | 0 |  | 0 |  | 0 | 21 | 0 | 0.0101 | 0.03 | 0 | 0 | SPCM | RTS 20/ I | RTS 20/ I | 0 | 0 |  | Specifikace |  |  |  | POL3_0
23 | 857601102RT1 | Montáž tvarovek jednoosých, tvárná litina DN 100 hrdlové, pružný spoj, ve výkopu | kus | 36 |  | 0 |  | 0 |  | 0 | 21 | 0 | 0 | 0 | 0 | 0 |  | RTS 20/ I | RTS 20/ I | 1.2736 | 45.85 |  | Práce |  |  |  | POL1_1
24 | 857262121R00 | Montáž tvarovek litin. jednoos. přír. výkop DN 100 | kus | 2 |  | 0 |  | 0 |  | 0 | 21 | 0 | 0.00041 | 0 | 0 | 0 |  | RTS 20/ I | RTS 20/ I | 0.856 | 1.71 |  | Práce |  |  |  | POL1_1
25 | 857264121R00 | Montáž tvarovek litin. odboč. přír. výkop DN 100 | kus | 8 |  | 0 |  | 0 |  | 0 | 21 | 0 | 0.00062 | 0 | 0 | 0 |  | RTS 20/ I | RTS 20/ I | 1.24 | 9.92 |  | Práce |  |  |  | POL1_1
26 | 857364121R00 | Montáž tvarovek litin. odboč. přír. výkop DN 250 | kus | 1 |  | 0 |  | 0 |  | 0 | 21 | 0 | 0.00646 | 0.01 | 0 | 0 |  | RTS 20/ I | RTS 20/ I | 1.844 | 1.84 |  | Práce |  |  |  | POL1_1
27 | 871211121R00 | Montáž trubek polyetylenových ve výkopu d 63 mm | m | 48 |  | 0 |  | 0 |  | 0 | 21 | 0 | 0 | 0 | 0 | 0 |  | RTS 20/ I | RTS 20/ I | 0.054 | 2.59 |  | Práce |  |  |  | POL1_1
28 | 286136751R | Trubka voda SDR11 63x5,8 mm L=12 m PE100 RC dvouvrstvé potrubí, barva modrá | m | 48 |  | 0 |  | 0 |  | 0 | 21 | 0 | 0.00106 | 0.05 | 0 | 0 | SPCM | RTS 20/ I | RTS 20/ I | 0 | 0 |  | Specifikace |  |  |  | POL3_0
29 | 424800,01 | Elektrospojka DN 63 | ks | 4 |  | 0 |  | 0 |  | 0 | 21 | 0 | 0 | 0 | 0 | 0 |  | Vlastní | Kalkul | 0 | 0 |  | Specifikace |  |  |  | POL3_0
30 | 424800,03 | ventil DN 63-č.2491 | ks | 2 |  | 0 |  | 0 |  | 0 | 21 | 0 | 0 | 0 | 0 | 0 |  | Vlastní | Kalkul | 0 | 0 |  | Specifikace |  |  |  | POL3_0
31 | 552650,01 | Přírubový T kus litin. T100/100 | ks | 1 |  | 0 |  | 0 |  | 0 | 21 | 0 | 0 | 0 | 0 | 0 |  | Vlastní | Kalkul | 0 | 0 |  | Specifikace |  |  |  | POL3_0
32 | 552650,0 | Přírubový spoj Dn 100 vč,šroubů | ks | 13 |  | 0 |  | 0 |  | 0 | 21 | 0 | 0 | 0 | 0 | 0 |  | Vlastní | Kalkul | 0 | 0 |  | Specifikace |  |  |  | POL3_0
33 | 552650,02 | E 100-hrdlová tvarovka s přírubou DN 100 litin | ks | 7 |  | 0 |  | 0 |  | 0 | 21 | 0 | 0 | 0 | 0 | 0 |  | Vlastní | Kalkul | 0 | 0 |  | Specifikace |  |  |  | POL3_0
34 | 552650,03 | A -hrdlová tvarovka s přírubou odbočnou DN 100/80 litin | ks | 4 |  | 0 |  | 0 |  | 0 | 21 | 0 | 0 | 0 | 0 | 0 |  | Vlastní | Kalkul | 0 | 0 |  | Specifikace |  |  |  | POL3_0
35 | 552650,04 | A -hrdlová tvarovka s přírubou odbočnou DN 100/100 litin | ks | 2 |  | 0 |  | 0 |  | 0 | 21 | 0 | 0 | 0 | 0 | 0 |  | Vlastní | Kalkul | 0 | 0 |  | Specifikace |  |  |  | POL3_0
36 | 552650,05 | A -hrdlová tvarovka s přírubou odbočnou DN 250/100 litin | ks | 1 |  | 0 |  | 0 |  | 0 | 21 | 0 | 0 | 0 | 0 | 0 |  | Vlastní | Kalkul | 0 | 0 |  | Specifikace |  |  |  | POL3_0
37 | 552650,06 | R -Přírubou redukce 100/80 | ks | 1 |  | 0 |  | 0 |  | 0 | 21 | 0 | 0 | 0 | 0 | 0 |  | Vlastní | Kalkul | 0 | 0 |  | Specifikace |  |  |  | POL3_0
38 | 552650,07 | R -Přírubový spoj DN 80 | ks | 7 |  | 0 |  | 0 |  | 0 | 21 | 0 | 0 | 0 | 0 | 0 |  | Vlastní | Kalkul | 0 | 0 |  | Specifikace |  |  |  | POL3_0
39 | 552650,08 | TP přírubové koleno 90st s patkou DN 80 | ks | 2 |  | 0 |  | 0 |  | 0 | 21 | 0 | 0 | 0 | 0 | 0 |  | Vlastní | Kalkul | 0 | 0 |  | Specifikace |  |  |  | POL3_0
40 | 552650,09 | F přírubová tvarovka DN 100-litin. | ks | 3 |  | 0 |  | 0 |  | 0 | 21 | 0 | 0 | 0 | 0 | 0 |  | Vlastní | Kalkul | 0 | 0 |  | Specifikace |  |  |  | POL3_0
41 | 552650,10 | W - Waga multi 100/100 | ks | 2 |  | 0 |  | 0 |  | 0 | 21 | 0 | 0 | 0 | 0 | 0 |  | Vlastní | Kalkul | 0 | 0 |  | Specifikace |  |  |  | POL3_0
42 | 552650,11 | W - Waga multi 250/250 | ks | 1 |  | 0 |  | 0 |  | 0 | 21 | 0 | 0 | 0 | 0 | 0 |  | Vlastní | Kalkul | 0 | 0 |  | Specifikace |  |  |  | POL3_0
43 | 552650,12 | B -tvarovka hrdlová s hrdlovou odbočkou 100/100 | ks | 1 |  | 0 |  | 0 |  | 0 | 21 | 0 | 0 | 0 | 0 | 0 |  | Vlastní | Kalkul | 0 | 0 |  | Specifikace |  |  |  | POL3_0
44 | 552650,13 | R -přírubová redukce 100/50 | ks | 2 |  | 0 |  | 0 |  | 0 | 21 | 0 | 0 | 0 | 0 | 0 |  | Vlastní | Kalkul | 0 | 0 |  | Specifikace |  |  |  | POL3_0
45 | 552650,1 | R -přírubový spoj DN 50 | ks | 4 |  | 0 |  | 0 |  | 0 | 21 | 0 | 0 | 0 | 0 | 0 |  | Vlastní | Kalkul | 0 | 0 |  | Specifikace |  |  |  | POL3_0
46 | 552650,15 | LN lemovací nákružek s otoč. přírubou LN63+OP | ks | 2 |  | 0 |  | 0 |  | 0 | 21 | 0 | 0 | 0 | 0 | 0 |  | Vlastní | Kalkul | 0 | 0 |  | Specifikace |  |  |  | POL3_0
47 | 552650,16 | P -přechod záv. vnější 63/2" | ks | 6 |  | 0 |  | 0 |  | 0 | 21 | 0 | 0 | 0 | 0 | 0 |  | Vlastní | Kalkul | 0 | 0 |  | Specifikace |  |  |  | POL3_0
48 | 552650,17 | el. tvarovka 63/90st | ks | 2 |  | 0 |  | 0 |  | 0 | 21 | 0 | 0 | 0 | 0 | 0 |  | Vlastní | Kalkul | 0 | 0 |  | Specifikace |  |  |  | POL3_0
49 | 891241111R00 | Montáž vodovodních šoupátek ve výkopu DN 80 | kus | 2 |  | 0 |  | 0 |  | 0 | 21 | 0 | 0.00022 | 0 | 0 | 0 |  | RTS 20/ I | RTS 20/ I | 1.554 | 3.11 |  | Práce |  |  |  | POL1_1
50 | 891247111R00 | Montáž hydrantů podzemních DN 80 | kus | 5 |  | 0 |  | 0 |  | 0 | 21 | 0 | 0 | 0 | 0 | 0 |  | RTS 20/ I | RTS 20/ I | 0.708 | 3.54 |  | Práce |  |  |  | POL1_1
51 | 424555,02 | Dodávka hydrantu podz. H 80 vč.poklopu sdvojčinným uzávěrem | ks | 5 |  | 0 |  | 0 |  | 0 | 21 | 0 | 0 | 0 | 0 | 0 |  | Vlastní | Kalkul | 0 | 0 |  | Specifikace |  |  |  | POL3_0
52 | 891261111R00 | Montáž vodovodních šoupátek ve výkopu DN 100 | kus | 4 |  | 0 |  | 0 |  | 0 | 21 | 0 | 0.00041 | 0 | 0 | 0 |  | RTS 20/ I | RTS 20/ I | 1.866 | 7.46 |  | Práce |  |  |  | POL1_1
53 | 424555,01 | Dodávka šoupátka Š80 -+zemn soupravy a poklopu | ks | 2 |  | 0 |  | 0 |  | 0 | 21 | 0 | 0 | 0 | 0 | 0 |  | Vlastní | Kalkul | 0 | 0 |  | Specifikace |  |  |  | POL3_0
54 | 424555,03 | Dodávka šoupátka Š100 -+zemn soupravy a poklopu | ks | 4 |  | 0 |  | 0 |  | 0 | 21 | 0 | 0 | 0 | 0 | 0 |  | Vlastní | Kalkul | 0 | 0 |  | Specifikace |  |  |  | POL3_0
55 | 722290234R00 | Proplach a dezinfekce vodovod.potrubí do DN 80 | m | 48 |  | 0 |  | 0 |  | 0 | 21 | 0 | 1e-05 | 0 | 0 | 0 |  | RTS 20/ I | RTS 20/ I | 0.062 | 2.98 |  | Práce |  |  |  | POL1_1
|  | Včetně dodání desinfekčního prostředku. | [24 empty] | POP
56 | 892241111R00 | Tlaková zkouška vodou potrubí do 80 | m | 48 |  | 0 |  | 0 |  | 0 | 21 | 0 | 0 | 0 | 0 | 0 |  | RTS 20/ I | RTS 20/ I | 0.044 | 2.11 |  | Práce |  |  |  | POL1_1
57 | 892271111R00 | Tlaková zkouška vodovodního potrubí DN 125 | m | 707 |  | 0 |  | 0 |  | 0 | 21 | 0 | 0 | 0 | 0 | 0 |  | RTS 20/ I | RTS 20/ I | 0.044 | 31.11 |  | Práce |  |  |  | POL1_1
58 | 42455514 | Lemovací nákružek D90 s otočnou přírubou | ks | 2 |  | 0 |  | 0 |  | 0 | 21 | 0 | 0 | 0 | 0 | 0 |  | Vlastní | Kalkul | 0 | 0 |  | Specifikace |  |  |  | POL3_0
59 | 42455515 | Přírubový spoj DN 90 PN 16 | ks | 2 |  | 0 |  | 0 |  | 0 | 21 | 0 | 0 | 0 | 0 | 0 |  | Vlastní | Kalkul | 0 | 0 |  | Specifikace |  |  |  | POL3_0
60 | 42455517 | Uslepovací příruba DN 100 | ks | 2 |  | 0 |  | 0 |  | 0 | 21 | 0 | 0 | 0 | 0 | 0 |  | Vlastní | Kalkul | 0 | 0 |  | Specifikace |  |  |  | POL3_0
61 | 28360101 | Geotextilie k ochraně hydrantu | m2 | 25 |  | 0 |  | 0 |  | 0 | 21 | 0 | 0 | 0 | 0 | 0 |  | Vlastní | Kalkul | 0 | 0 |  | Specifikace |  |  |  | POL3_0
62 | 722290237R00 | Proplach a dezinfekce vodovod.potrubí do DN 200 | m | 707 |  | 0 |  | 0 |  | 0 | 21 | 0 | 1e-05 | 0.01 | 0 | 0 |  | RTS 20/ I | RTS 20/ I | 0.093 | 65.75 |  | Práce |  |  |  | POL1_1
|  | Včetně dodání desinfekčního prostředku. | [24 empty] | POP
63 | 899401112R00 | Osazení poklopů litinových šoupátkových | kus | 6 |  | 0 |  | 0 |  | 0 | 21 | 0 | 0 | 0 | 0 | 0 |  | RTS 20/ I | RTS 20/ I | 0.863 | 5.18 |  | Práce |  |  |  | POL1_1
64 | 42200750R | poklop uliční šoupátkový 1750 - voda | kus | 6 |  | 0 |  | 0 |  | 0 | 21 | 0 | 0.0113 | 0.07 | 0 | 0 | SPCM | RTS 20/ I | RTS 20/ I | 0 | 0 |  | Specifikace |  |  |  | POL3_
|  | Odkaz na mn. položky pořadí 63 : 6,00000 |  | 6 | [22 empty] | VV | 5
65 | 899401113R00 | Osazení poklopů litinových hydrantových | kus | 5 |  | 0 |  | 0 |  | 0 | 21 | 0 | 0 | 0 | 0 | 0 |  | RTS 20/ I | RTS 20/ I | 1.182 | 5.91 |  | Práce |  |  |  | POL1_1
66 | 42200760R | poklop k podz. hydrantu 1950 - voda | kus | 5 |  | 0 |  | 0 |  | 0 | 21 | 0 | 0.032 | 0.16 | 0 | 0 | SPCM | RTS 20/ I | RTS 20/ I | 0 | 0 |  | Specifikace |  |  |  | POL3_
|  | Odkaz na mn. položky pořadí 65 : 5,00000 |  | 5 | [22 empty] | VV | 5
67 | 899402001 | D+M betonový blok | ks | 12 |  | 0 |  | 0 |  | 0 | 21 | 0 | 0 | 0 | 0 | 0 |  | Vlastní | Kalkul | 0 | 0 |  | Práce |  |  |  | POL1_1
Díl: | 99 | Staveništní přesun hmot |  |  |  | 0 |  | 0 |  | 0 |  | 0 |  | 0 |  | 0 |  |  |  |  | 105.1 | [5 empty] | DIL
68 | 998273101R00 | Přesun hmot, trubní vedení litinové, otevř. výkop | t | 1005.7283 |  | 0 |  | 0 |  | 0 | 21 | 0 | 0 | 0 | 0 | 0 |  | RTS 20/ I | RTS 20/ I | 0.1045 | 105.1 |  | Přesun hmot |  |  |  | POL7_
|  | na vzdálenost 15 m od hrany výkopu nebo od okraje šachty | [24 empty] | POP
Díl: | VN | Vedlejší náklady |  |  |  | 0 |  | 0 |  | 0 |  | 0 |  | 0 |  | 0 |  |  |  |  | 0 | [5 empty] | DIL
69 | 012203000 | Geodetické práce při provádění stavby | soubor | 1 |  | 0 |  | 0 |  | 0 | 21 | 0 | 0 | 0 | 0 | 0 |  | Vlastní | Kalkul | 0 | 0 |  | Práce |  |  |  | POL1_1
70 | 013254000 | Dokumentace skutečného provedení stavby | soubor | 1 |  | 0 |  | 0 |  | 0 | 21 | 0 | 0 | 0 | 0 | 0 |  | Vlastní | Kalkul | 0 | 0 |  | Práce |  |  |  | POL1_1
71 | 005121 R | Zařízení staveniště | soubor | 1 |  | 0 |  | 0 |  | 0 | 21 | 0 | 0 | 0 | 0 | 0 |  | RTS 20/ I | Kalkul | 0 | 0 |  | VRN |  |  |  | POL99_0
[25 empty] | 15 | 21 | DPH
| Celkem |  |  |  |  | 0 | [18 empty] | 0 | 0 | SUM
Poznámky uchazeče k zadání
POPUZIV
END
Note on S6: Jedná se o informaci, zda se jedná o položku, která je do rozpočtu zadána z cenové soustavy RTS, nebo vlastní.
Note on T6: Jedná se o název CÚ, která je zadána u položky rozpočtu

## SO 05 5.1 Pol
Položkový rozpočet | [26 empty] | #TypZaznamu#
S: | 039 | Příprava Území-Lokalita Petra Cingra ve Starém Bohumíně | [24 empty] | STA
O: | SO 05 | Vodovod | [21 empty] | STA |  |  | OBJ
R: | 5.1 | vodovodní přípojky | [24 empty] | ROZ
P.č. | Číslo položky | Název položky | MJ | Množství | Cena / MJ | Celkem | Dodávka | Dodávka celk. | Montáž | Montáž celk. | DPH | Cena s DPH | Hmotnost / MJ | Hmotnost celk.(t) | Dem. hmotnost / MJ | Dem. hmotnost celk.(t) | Ceník | Cen. soustava / platnost | Cenová úroveň | Nhod / MJ | Nhod celk. | Dodavatel | Typ položky
Díl: | 1 | Zemní práce |  |  |  | 0 |  | 0 |  | 0 |  | 0 |  | 166.32 |  | 0 |  |  |  |  | 302.99 | [5 empty] | DIL
1 | 120001101R00 | Příplatek za ztížení vykopávky v blízkosti podzemního vedení | m3 | 19.98 |  | 0 |  | 0 |  | 0 | 21 | 0 | 0 | 0 | 0 | 0 |  | RTS 20/ I | RTS 20/ I | 1.548 | 30.93 |  | Práce |  |  |  | POL1_1
2 | 132201111R00 | Hloubení rýh š do 600 mm v hornině tř. 3 objemu do 100 m3 | m3 | 99.9 |  | 0 |  | 0 |  | 0 | 21 | 0 | 0 | 0 | 0 | 0 |  | RTS 20/ I | RTS 20/ I | 0.23 | 22.98 |  | Práce |  |  |  | POL1_1
3 | 132201119R00 | Příplatek za lepivost k hloubení rýh š do 600 mm v hornině tř. 3 | m3 | 19.98 |  | 0 |  | 0 |  | 0 | 21 | 0 | 0 | 0 | 0 | 0 |  | RTS 20/ I | RTS 20/ I | 0.3898 | 7.79 |  | Práce |  |  |  | POL1_1
4 | 151201101R00 | Zřízení zátažného pažení a rozepření stěn rýh hl do 2 m | m2 | 222 |  | 0 |  | 0 |  | 0 | 21 | 0 | 0 | 0 | 0 | 0 |  | RTS 20/ I | RTS 20/ I | 0.402 | 89.24 |  | Práce |  |  |  | POL1_1
5 | 151201111R00 | Odstranění zátažného pažení a rozepření stěn rýh hl do 2 m | m2 | 222 |  | 0 |  | 0 |  | 0 | 21 | 0 | 0 | 0 | 0 | 0 |  | RTS 20/ I | RTS 20/ I | 0.178 | 39.52 |  | Práce |  |  |  | POL1_1
6 | 161101101R00 | Svislé přemístění výkopku z horniny tř. 1 až 4 hl výkopu do 2,5 m | m3 | 99.9 |  | 0 |  | 0 |  | 0 | 21 | 0 | 0 | 0 | 0 | 0 |  | RTS 20/ I | RTS 20/ I | 0.345 | 34.47 |  | Práce |  |  |  | POL1_1
7 | 162701105R00 | Vodorovné přemístění do 10000 m výkopku/sypaniny z horniny tř. 1 až 4 | m3 | 99.9 |  | 0 |  | 0 |  | 0 | 21 | 0 | 0 | 0 | 0 | 0 |  | RTS 20/ I | RTS 20/ I | 0.011 | 1.1 |  | Práce |  |  |  | POL1_1
8 | 162701109R00 | Příplatek k vod. přemístění hor.1-4 za další 1 km | m3 | 499.5 |  | 0 |  | 0 |  | 0 | 21 | 0 | 0 | 0 | 0 | 0 |  | RTS 20/ I | RTS 20/ I | 0 | 0 |  | Práce |  |  |  | POL1_
|  | Odkaz na mn. položky pořadí 7 : 99,90000*5 |  | 499.5 | [22 empty] | VV | 5
9 | 174101101R00 | Zásyp jam, šachet rýh nebo kolem objektů sypaninou se zhutněním | m3 | 59.9 |  | 0 |  | 0 |  | 0 | 21 | 0 | 0 | 0 | 0 | 0 |  | RTS 20/ I | RTS 20/ I | 0.202 | 12.1 |  | Práce |  |  |  | POL1_1
10 | 12261420R | Dodávka vhodného materiálu pro zához | t | 95.84 |  | 0 |  | 0 |  | 0 | 21 | 0 | 1 | 95.84 | 0 | 0 | SPCM | RTS 20/ I | RTS 20/ I | 0 | 0 |  | Specifikace |  |  |  | POL3_0
|  | Odkaz na mn. položky pořadí 9 : 59,90000*1,6 |  | 95.84 | [22 empty] | VV | 5
11 | 175101101RT2 | Obsyp potrubí bez prohození sypaniny s dodáním | m3 | 26.64 |  | 0 |  | 0 |  | 0 | 21 | 0 | 1.7 | 45.29 | 0 | 0 |  | RTS 20/ I | RTS 20/ I | 1.587 | 42.28 |  | Práce |  |  |  | POL1_1
12 | 199000002R00 | Poplatek za skládku horniny 1- 4 | m3 | 39.96 |  | 0 |  | 0 |  | 0 | 21 | 0 | 0 | 0 | 0 | 0 |  | RTS 20/ I | RTS 20/ I | 0 | 0 |  | Práce |  |  |  | POL1_
13 | 451572111R00 | Lože pod potrubí z kameniva těženého 0 - 4 mm | m3 | 13.32 |  | 0 |  | 0 |  | 0 | 21 | 0 | 1.8908 | 25.19 | 0 | 0 |  | RTS 20/ I | RTS 20/ I | 1.695 | 22.58 |  | Práce |  |  |  | POL1_1
Díl: | 87 | Potrubí z trub z plastických hmot |  |  |  | 0 |  | 0 |  | 0 |  | 0 |  | 22.3 |  | 0 |  |  |  |  | 305.56 | [5 empty] | DIL
14 | 871161121R00 | Montáž trubek polyetylenových ve výkopu d 32 mm | m | 148 |  | 0 |  | 0 |  | 0 | 21 | 0 | 0 | 0 | 0 | 0 |  | RTS 20/ I | RTS 20/ I | 0.034 | 5.03 |  | Práce |  |  |  | POL1_1
15 | 286136742R | Trubka voda SDR11 32x3,0 mm L=12 m PE100 RC dvourstvé potrubí, barva modrá | m | 150 |  | 0 |  | 0 |  | 0 | 21 | 0 | 0.00028 | 0.04 | 0 | 0 | SPCM | RTS 20/ I | RTS 20/ I | 0 | 0 |  | Specifikace |  |  |  | POL3_0
16 | 877161101 | Montáž kolen na potrubí z PE trub d 32 | kus | 2 |  | 0 |  | 0 |  | 0 | 21 | 0 | 0 | 0 | 0 | 0 |  | Vlastní | Kalkul | 0 | 0 |  | Práce |  |  |  | POL1_1
17 | 286148110 | koleno 90°, SDR 11, PE 100, PN 16, d 40 | kus | 2 |  | 0 |  | 0 |  | 0 | 21 | 0 | 0 | 0 | 0 | 0 |  | Vlastní | Kalkul | 0 | 0 |  | Specifikace |  |  |  | POL3_0
18 | 879221111 | Montáž vodovodní přípojky na potrubí DN 63 | kus | 39 |  | 0 |  | 0 |  | 0 | 21 | 0 | 0 | 0 | 0 | 0 |  | Vlastní | Kalkul | 0 | 0 |  | Práce |  |  |  | POL1_1
19 | 891173111R00 | Montáž vodovodního ventilu hlavního pro přípojky DN 32 | kus | 39 |  | 0 |  | 0 |  | 0 | 21 | 0 | 0 | 0 | 0 | 0 |  | RTS 20/ I | RTS 20/ I | 0.432 | 16.85 |  | Práce |  |  |  | POL1_1
20 | 424800,03 | ventil 3160 DN32 ZAK 34 | ks | 39 |  | 0 |  | 0 |  | 0 | 21 | 0 | 0 | 0 | 0 | 0 |  | Vlastní | Kalkul | 0 | 0 |  | Specifikace |  |  |  | POL3_0
21 | 891249111R00 | Montáž navrtávacích pasů na potrubí z jakýchkoli trub DN 80 | kus | 39 |  | 0 |  | 0 |  | 0 | 21 | 0 | 0 | 0 | 0 | 0 |  | RTS 20/ I | RTS 20/ I | 3.474 | 135.49 |  | Práce |  |  |  | POL1_1
22 | 424800,05 | zemní souprava + uliční poklop | ks | 39 |  | 0 |  | 0 |  | 0 | 21 | 0 | 0 | 0 | 0 | 0 |  | Vlastní | Kalkul | 0 | 0 |  | Specifikace |  |  |  | POL3_0
23 | 230200001R00 | Dodávka a montáž výstražné folie | m | 150 |  | 0 |  | 0 |  | 0 | 21 | 0 | 0 | 0 | 0 | 0 |  | RTS 20/ I | RTS 20/ I | 0.29163 | 43.74 |  | Práce |  |  |  | POL1_1
24 | 230200002R00 | Dodávka a montáž sig,vodiče 2*CU 4mm2 | m | 150 |  | 0 |  | 0 |  | 0 | 21 | 0 | 0 | 0 | 0 | 0 |  | RTS 20/ I | RTS 20/ I | 0.30608 | 45.91 |  | Práce |  |  |  | POL1_1
25 | 892241111R00 | Tlaková zkouška vodou potrubí do 80 | m | 148 |  | 0 |  | 0 |  | 0 | 21 | 0 | 0 | 0 | 0 | 0 |  | RTS 20/ I | RTS 20/ I | 0.044 | 6.51 |  | Práce |  |  |  | POL1_1
26 | 722290234R00 | Proplach a dezinfekce vodovod.potrubí DN 80 | m | 148 |  | 0 |  | 0 |  | 0 | 21 | 0 | 1e-05 | 0 | 0 | 0 |  | RTS 20/ I | RTS 20/ I | 0.062 | 9.18 |  | Práce |  |  |  | POL1_1
|  | Včetně dodání desinfekčního prostředku. | [24 empty] | POP
27 | 893151111R00 | Montáž šachty vodoměrné a revizní plastové kruhové | kus | 39 |  | 0 |  | 0 |  | 0 | 21 | 0 | 0.51066 | 19.92 | 0 | 0 |  | RTS 20/ I | RTS 20/ I | 1.0986 | 42.85 |  | Práce |  |  |  | POL1_1
|  | Včetně zřízení podkladního betonu v tl. 10 cm vyztuženého sítí 8/100/100. | [24 empty] | POP
28 | 28697256R | Šachta vodoměrná v. 1500 mm | kus | 39 |  | 0 |  | 0 |  | 0 | 21 | 0 | 0.06 | 2.34 | 0 | 0 | SPCM | RTS 20/ I | RTS 20/ I | 0 | 0 |  | Specifikace |  |  |  | POL3_0
Díl: | 99 | Staveništní přesun hmot |  |  |  | 0 |  | 0 |  | 0 |  | 0 |  | 0 |  | 0 |  |  |  |  | 39.89 | [5 empty] | DIL
29 | 998276101R00 | Přesun hmot, trubní vedení plastová, otevř. výkop | t | 188.6123 |  | 0 |  | 0 |  | 0 | 21 | 0 | 0 | 0 | 0 | 0 |  | RTS 20/ I | RTS 20/ I | 0.2115 | 39.89 |  | Přesun hmot |  |  |  | POL7_
|  | na vzdálenost 15 m od hrany výkopu nebo od okraje šachty | [24 empty] | POP
Díl: | VN | Vedlejší náklady |  |  |  | 0 |  | 0 |  | 0 |  | 0 |  | 0 |  | 0 |  |  |  |  | 0 | [5 empty] | DIL
30 | 012203000 | Geodetické práce při provádění stavby | soubor | 1 |  | 0 |  | 0 |  | 0 | 21 | 0 | 0 | 0 | 0 | 0 |  | Vlastní | Kalkul | 0 | 0 |  | Práce |  |  |  | POL1_1
31 | 013254000 | Dokumentace skutečného provedení stavby | soubor | 1 |  | 0 |  | 0 |  | 0 | 21 | 0 | 0 | 0 | 0 | 0 |  | Vlastní | Kalkul | 0 | 0 |  | Práce |  |  |  | POL1_1
32 | 005121R | Zařízení staveniště | soubor | 1 |  | 0 |  | 0 |  | 0 | 21 | 0 | 0 | 0 | 0 | 0 |  | RTS 20/ I | Indiv | 0 | 0 |  | VRN |  |  |  | POL99_
[25 empty] | 15 | 21 | DPH
| Celkem |  |  |  |  | 0 | [18 empty] | 0 | 0 | SUM
Poznámky uchazeče k zadání
POPUZIV
END
Note on S6: Jedná se o informaci, zda se jedná o položku, která je do rozpočtu zadána z cenové soustavy RTS, nebo vlastní.
Note on T6: Jedná se o název CÚ, která je zadána u položky rozpočtu

## SO 06 6.0 Pol
Položkový rozpočet | [26 empty] | #TypZaznamu#
S: | 039 | Příprava Území-Lokalita Petra Cingra ve Starém Bohumíně | [24 empty] | STA
O: | SO 06 | Plynovod | [21 empty] | STA |  |  | OBJ
R: | 6.0 | plynovod | [24 empty] | ROZ
P.č. | Číslo položky | Název položky | MJ | Množství | Cena / MJ | Celkem | Dodávka | Dodávka celk. | Montáž | Montáž celk. | DPH | Cena s DPH | Hmotnost / MJ | Hmotnost celk.(t) | Dem. hmotnost / MJ | Dem. hmotnost celk.(t) | Ceník | Cen. soustava / platnost | Cenová úroveň | Nhod / MJ | Nhod celk. | Dodavatel | Typ položky
Díl: | 1 | Zemní práce |  |  |  | 0 |  | 0 |  | 0 |  | 0 |  | 784.11 |  | 0 |  |  |  |  | 1324.38 | [5 empty] | DIL
1 | 120001101R00 | Příplatek za ztížení vykopávky v blízkosti podzemního vedení | m3 | 116.76 |  | 0 |  | 0 |  | 0 | 21 | 0 | 0 | 0 | 0 | 0 |  | RTS 20/ I | RTS 20/ I | 1.548 | 180.74 |  | Práce |  |  |  | POL1_1
2 | 132201112R00 | Hloubení rýh š do 600 mm v hornině tř. 3 objemu přes 100 m3 | m3 | 467.04 |  | 0 |  | 0 |  | 0 | 21 | 0 | 0 | 0 | 0 | 0 |  | RTS 20/ I | RTS 20/ I | 0.22 | 102.75 |  | Práce |  |  |  | POL1_1
3 | 132201119R00 | Příplatek za lepivost k hloubení rýh š do 600 mm v hornině tř. 3 | m3 | 116.76 |  | 0 |  | 0 |  | 0 | 21 | 0 | 0 | 0 | 0 | 0 |  | RTS 20/ I | RTS 20/ I | 0.3898 | 45.51 |  | Práce |  |  |  | POL1_1
4 | 151201101R00 | Zřízení zátažného pažení a rozepření stěn rýh hl do 2 m | m2 | 795.2 |  | 0 |  | 0 |  | 0 | 21 | 0 | 0 | 0 | 0 | 0 |  | RTS 20/ I | RTS 20/ I | 0.402 | 319.67 |  | Práce |  |  |  | POL1_1
5 | 151201111R00 | Odstranění zátažného pažení a rozepření stěn rýh hl do 2 m | m2 | 795.2 |  | 0 |  | 0 |  | 0 | 21 | 0 | 0 | 0 | 0 | 0 |  | RTS 20/ I | RTS 20/ I | 0.178 | 141.55 |  | Práce |  |  |  | POL1_1
6 | 161101101R00 | Svislé přemístění výkopku z horniny tř. 1 až 4 hl výkopu do 2,5 m | m3 | 271.56 |  | 0 |  | 0 |  | 0 | 21 | 0 | 0 | 0 | 0 | 0 |  | RTS 20/ I | RTS 20/ I | 0.345 | 93.69 |  | Práce |  |  |  | POL1_1
7 | 162701105R00 | Vodorovné přemístění do 10000 m výkopku/sypaniny z horniny tř. 1 až 4 | m3 | 467.04 |  | 0 |  | 0 |  | 0 | 21 | 0 | 0 | 0 | 0 | 0 |  | RTS 20/ I | RTS 20/ I | 0.011 | 5.14 |  | Práce |  |  |  | POL1_1
8 | 162701109R00 | Příplatek k vod. přemístění hor.1-4 za další 1 km | m3 | 2335.2 |  | 0 |  | 0 |  | 0 | 21 | 0 | 0 | 0 | 0 | 0 |  | RTS 20/ I | RTS 20/ I | 0 | 0 |  | Práce |  |  |  | POL1_
|  | Odkaz na mn. položky pořadí 7 : 467,04000*5 |  | 2335.2 | [22 empty] | VV | 5
9 | 174101101R00 | Zásyp jam, šachet rýh nebo kolem objektů sypaninou se zhutněním | m3 | 226.04 |  | 0 |  | 0 |  | 0 | 21 | 0 | 0 | 0 | 0 | 0 |  | RTS 20/ I | RTS 20/ I | 0.202 | 45.66 |  | Práce |  |  |  | POL1_1
10 | 12261420R | Dodávka vhodného materiálu pro zához | t | 361.664 |  | 0 |  | 0 |  | 0 | 21 | 0 | 1 | 361.66 | 0 | 0 | SPCM | RTS 20/ I | RTS 20/ I | 0 | 0 |  | Specifikace |  |  |  | POL3_0
|  | Odkaz na mn. položky pořadí 9 : 226,04000*1,6 |  | 361.664 | [22 empty] | VV | 5
11 | 175101101RT2 | Obsyp potrubí bez prohození sypaniny s dodáním | m3 | 174.023 |  | 0 |  | 0 |  | 0 | 21 | 0 | 1.7 | 295.84 | 0 | 0 |  | RTS 20/ I | RTS 20/ I | 1.587 | 276.17 |  | Práce |  |  |  | POL1_1
12 | 199000002R00 | Poplatek za skládku horniny 1- 4 | m3 | 467.04 |  | 0 |  | 0 |  | 0 | 21 | 0 | 0 | 0 | 0 | 0 |  | RTS 20/ I | RTS 20/ I | 0 | 0 |  | Práce |  |  |  | POL1_
13 | 451572111R00 | Lože pod potrubí z kameniva těženého 0 - 4 mm | m3 | 66.96 |  | 0 |  | 0 |  | 0 | 21 | 0 | 1.8908 | 126.61 | 0 | 0 |  | RTS 20/ I | RTS 20/ I | 1.695 | 113.5 |  | Práce |  |  |  | POL1_1
Díl: | 87 | Potrubí z trub z plastických hmot |  |  |  | 0 |  | 0 |  | 0 |  | 0 |  | 1.65 |  | 0 |  |  |  |  | 338.42 | [5 empty] | DIL
14 | 230230018R00 | Hlavní tlaková zkouška vzduchem 0,6 MPa, DN 100 | m | 744 |  | 0 |  | 0 |  | 0 | 21 | 0 | 0 | 0 | 0 | 0 |  | RTS 20/ I | RTS 20/ I | 0.165 | 122.76 |  | Práce |  |  |  | POL1_1
15 | 230180014R00 | Montáž trub z plastických hmot PE, PP, 40 x 3,6 | m | 22 |  | 0 |  | 0 |  | 0 | 21 | 0 | 0 | 0 | 0 | 0 |  | RTS 20/ I | RTS 20/ I | 0.089 | 1.96 |  | Práce |  |  |  | POL1_1
16 | 230180018R00 | Montáž trub z plastických hmot PE, PP, 50 x 4,5 | m | 22 |  | 0 |  | 0 |  | 0 | 21 | 0 | 0 | 0 | 0 | 0 |  | RTS 20/ I | RTS 20/ I | 0.103 | 2.27 |  | Práce |  |  |  | POL1_1
17 | 230180027R00 | Montáž trub z plastických hmot PE, PP, 90 x 8,2 | m | 700 |  | 0 |  | 0 |  | 0 | 21 | 0 | 0 | 0 | 0 | 0 |  | RTS 20/ I | RTS 20/ I | 0.189 | 132.3 |  | Práce |  |  |  | POL1_1
18 | 286136443R | Trubka plyn SDR11 90x8,2 mm L = 100 m PE100 RC jednovrstvé potrubí, barva oranžovo-žlutá | m | 707 |  | 0 |  | 0 |  | 0 | 21 | 0 | 0.00214 | 1.51 | 0 | 0 | SPCM | RTS 20/ I | RTS 20/ I | 0 | 0 |  | Specifikace |  |  |  | POL3_0
19 | 286136435R | Trubka plyn SDR11 40x3,7 mm L = 100 m PE100 RC jednovrstvé potrubí, barva oranžovo-žlutá | m | 22 |  | 0 |  | 0 |  | 0 | 21 | 0 | 0.00043 | 0.01 | 0 | 0 | SPCM | RTS 20/ I | RTS 20/ I | 0 | 0 |  | Specifikace |  |  |  | POL3_0
20 | 286136438R | Trubka plyn SDR11 50x4,6 mm L = 100 m PE100 RC jednovrstvé potrubí, barva oranžovo-žlutá | m | 22 |  | 0 |  | 0 |  | 0 | 21 | 0 | 0.00067 | 0.01 | 0 | 0 | SPCM | RTS 20/ I | RTS 20/ I | 0 | 0 |  | Specifikace |  |  |  | POL3_0
21 | 230180071R00 | Montáž trubních dílů PE, PP, D 90 x 8,2 | kus | 39 |  | 0 |  | 0 |  | 0 | 21 | 0 | 0 | 0 | 0 | 0 |  | RTS 20/ I | RTS 20/ I | 0.8752 | 34.13 |  | Práce |  |  |  | POL1_1
22 | 28653170.AR | Objímka navrtáv. elektrosvař.ELGEF Plus d 90/32 mm | kus | 39 |  | 0 |  | 0 |  | 0 | 21 | 0 | 0.00088 | 0.03 | 0 | 0 | SPCM | RTS 20/ I | RTS 20/ I | 0 | 0 |  | Specifikace |  |  |  | POL3_
23 | 460490012RT1 | Fólie výstražná z PVC, šířka 33 cm fólie PVC šířka 33 cm | m | 750 |  | 0 |  | 0 |  | 0 | 21 | 0 | 6e-05 | 0.05 | 0 | 0 |  | RTS 20/ I | RTS 20/ I | 0.026 | 19.5 |  | Práce |  |  |  | POL1_1
24 | 899731113R00 | Vodič signalizační 4 mm2 | m | 750 |  | 0 |  | 0 |  | 0 | 21 | 0 | 5e-05 | 0.04 | 0 | 0 |  | RTS 20/ I | RTS 20/ I | 0.034 | 25.5 |  | Práce |  |  |  | POL1_1
25 | 286551112 | Napojení plynovodu na stáv,řád | soubor | 2 |  | 0 |  | 0 |  | 0 | 21 | 0 | 0 | 0 | 0 | 0 |  | Vlastní | Kalkul | 0 | 0 |  | Práce |  |  |  | POL1_1
Díl: | VN | Vedlejší náklady |  |  |  | 0 |  | 0 |  | 0 |  | 0 |  | 0 |  | 0 |  |  |  |  | 0 | [5 empty] | DIL
26 | 012203000 | Geodetické práce při provádění stavby | kompl | 1 |  | 0 |  | 0 |  | 0 | 21 | 0 | 0 | 0 | 0 | 0 |  | Vlastní | Kalkul | 0 | 0 |  | Práce |  |  |  | POL1_1
27 | 013254000 | Dokumentace skutečného provedení stavby | kompl | 1 |  | 0 |  | 0 |  | 0 | 21 | 0 | 0 | 0 | 0 | 0 |  | Vlastní | Kalkul | 0 | 0 |  | Práce |  |  |  | POL1_1
28 | 0132540001 | Náklady na dopravní značení při realizaci v komunikaci | soubor | 1 |  | 0 |  | 0 |  | 0 | 21 | 0 | 0 | 0 | 0 | 0 |  | Vlastní | Kalkul | 0 | 0 |  | Práce |  |  |  | POL1_1
29 | 03100101 | Náklady na zařízení staveniště | soubor | 1 |  | 0 |  | 0 |  | 0 | 21 | 0 | 0 | 0 | 0 | 0 |  | Vlastní | Kalkul | 0 | 0 |  | Práce |  |  |  | POL1_1
Díl: | 99 | Staveništní přesun hmot |  |  |  | 0 |  | 0 |  | 0 |  | 0 |  | 0 |  | 0 |  |  |  |  | 166.19 | [5 empty] | DIL
30 | 998276101R00 | Přesun hmot, trubní vedení plastová, otevř. výkop | t | 785.7631 |  | 0 |  | 0 |  | 0 | 21 | 0 | 0 | 0 | 0 | 0 |  | RTS 20/ I | RTS 20/ I | 0.2115 | 166.19 |  | Přesun hmot |  |  |  | POL7_
|  | na vzdálenost 15 m od hrany výkopu nebo od okraje šachty | [24 empty] | POP
[25 empty] | 15 | 21 | DPH
| Celkem |  |  |  |  | 0 | [18 empty] | 0 | 0 | SUM
Poznámky uchazeče k zadání
POPUZIV
END
Note on S6: Jedná se o informaci, zda se jedná o položku, která je do rozpočtu zadána z cenové soustavy RTS, nebo vlastní.
Note on T6: Jedná se o název CÚ, která je zadána u položky rozpočtu

## SO 06 6.1 Pol
Položkový rozpočet | [26 empty] | #TypZaznamu#
S: | 039 | Příprava Území-Lokalita Petra Cingra ve Starém Bohumíně | [24 empty] | STA
O: | SO 06 | Plynovod | [21 empty] | STA |  |  | OBJ
R: | 6.1 | plynovodní přípojky | [24 empty] | ROZ
P.č. | Číslo položky | Název položky | MJ | Množství | Cena / MJ | Celkem | Dodávka | Dodávka celk. | Montáž | Montáž celk. | DPH | Cena s DPH | Hmotnost / MJ | Hmotnost celk.(t) | Dem. hmotnost / MJ | Dem. hmotnost celk.(t) | Ceník | Cen. soustava / platnost | Cenová úroveň | Nhod / MJ | Nhod celk. | Dodavatel | Typ položky
Díl: | 1 | Zemní práce |  |  |  | 0 |  | 0 |  | 0 |  | 0 |  | 239.41 |  | 0 |  |  |  |  | 224.9 | [5 empty] | DIL
1 | 120001101R00 | Příplatek za ztížení vykopávky v blízkosti vedení | m3 | 31.32 |  | 0 |  | 0 |  | 0 | 21 | 0 | 0 | 0 | 0 | 0 |  | RTS 20/ I | RTS 20/ I | 1.548 | 48.48 |  | Práce |  |  |  | POL1_1
2 | 132201112R00 | Hloubení rýh š.do 60 cm v hor.3 nad 100 m3,STROJNĚ | m3 | 125.28 |  | 0 |  | 0 |  | 0 | 21 | 0 | 0 | 0 | 0 | 0 |  | RTS 20/ I | RTS 20/ I | 0.22 | 27.56 |  | Práce |  |  |  | POL1_1
3 | 132201119R00 | Příplatek za lepivost k hloubení rýh š do 600 mm v hornině tř. 3 | m3 | 31.32 |  | 0 |  | 0 |  | 0 | 21 | 0 | 0 | 0 | 0 | 0 |  | RTS 20/ I | RTS 20/ I | 0.3898 | 12.21 |  | Práce |  |  |  | POL1_1
4 | 161101101R00 | Svislé přemístění výkopku z horniny tř. 1 až 4 hl výkopu do 2,5 m | m3 | 125.28 |  | 0 |  | 0 |  | 0 | 21 | 0 | 0 | 0 | 0 | 0 |  | RTS 20/ I | RTS 20/ I | 0.345 | 43.22 |  | Práce |  |  |  | POL1_1
5 | 162701105R00 | Vodorovné přemístění do 10000 m výkopku/sypaniny z horniny tř. 1 až 4 | m3 | 125.28 |  | 0 |  | 0 |  | 0 | 21 | 0 | 0 | 0 | 0 | 0 |  | RTS 20/ I | RTS 20/ I | 0.011 | 1.38 |  | Práce |  |  |  | POL1_1
6 | 162701109R00 | Příplatek k vod. přemístění hor.1-4 za další 1 km | m3 | 626.4 |  | 0 |  | 0 |  | 0 | 21 | 0 | 0 | 0 | 0 | 0 |  | RTS 20/ I | RTS 20/ I | 0 | 0 |  | Práce |  |  |  | POL1_
|  | Odkaz na mn. položky pořadí 5 : 125,28000*5 |  | 626.4 | [22 empty] | VV | 5
7 | 174101101R00 | Zásyp jam, šachet rýh nebo kolem objektů sypaninou se zhutněním | m3 | 78.28 |  | 0 |  | 0 |  | 0 | 21 | 0 | 0 | 0 | 0 | 0 |  | RTS 20/ I | RTS 20/ I | 0.202 | 15.81 |  | Práce |  |  |  | POL1_1
8 | 58337368R | Štěrkopísek frakce 0-63 tř.A | t | 156.56 |  | 0 |  | 0 |  | 0 | 21 | 0 | 1 | 156.56 | 0 | 0 | SPCM | RTS 20/ I | RTS 20/ I | 0 | 0 |  | Specifikace |  |  |  | POL3_0
|  | Odkaz na mn. položky pořadí 7 : 78,28000*2 |  | 156.56 | [22 empty] | VV | 5
9 | 175101101RT2 | Obsyp potrubí bez prohození sypaniny s dodáním | m3 | 31.32 |  | 0 |  | 0 |  | 0 | 21 | 0 | 1.7 | 53.24 | 0 | 0 |  | RTS 20/ I | RTS 20/ I | 1.587 | 49.7 |  | Práce |  |  |  | POL1_1
10 | 199000002R00 | Poplatek za skládku horniny 1- 4 | m3 | 125.28 |  | 0 |  | 0 |  | 0 | 21 | 0 | 0 | 0 | 0 | 0 |  | RTS 20/ I | RTS 20/ I | 0 | 0 |  | Práce |  |  |  | POL1_
11 | 451572111R00 | Lože pod potrubí z kameniva těženého 0 - 4 mm | m3 | 15.66 |  | 0 |  | 0 |  | 0 | 21 | 0 | 1.8908 | 29.61 | 0 | 0 |  | RTS 20/ I | RTS 20/ I | 1.695 | 26.54 |  | Práce |  |  |  | POL1_1
Díl: | 87 | Potrubí z trub z plastických hmot |  |  |  | 0 |  | 0 |  | 0 |  | 0 |  | 17.64 |  | 0 |  |  |  |  | 146.75 | [5 empty] | DIL
12 | 230230016R00 | Hlavní tlaková zkouška vzduchem 0,6 MPa, DN 50 | m | 174 |  | 0 |  | 0 |  | 0 | 21 | 0 | 0 | 0 | 0 | 0 |  | RTS 20/ I | RTS 20/ I | 0.164 | 28.54 |  | Práce |  |  |  | POL1_1
13 | 230180010R00 | Montáž trub z plastických hmot PE, PP, 32 x 2,9 | m | 174 |  | 0 |  | 0 |  | 0 | 21 | 0 | 0 | 0 | 0 | 0 |  | RTS 20/ I | RTS 20/ I | 0.079 | 13.75 |  | Práce |  |  |  | POL1_1
14 | 230180020R00 | Montáž trub z plastických hmot PE, PP, 50 x 8,3 | m | 164.58 |  | 0 |  | 0 |  | 0 | 21 | 0 | 0 | 0 | 0 | 0 |  | RTS 20/ I | RTS 20/ I | 0.136 | 22.38 |  | Práce |  |  |  | POL1_
|  | chráničky HUP : 1,35*2*39 |  | 105.3 | [22 empty] | VV | 0
|  | 1,52*39 |  | 59.28 | [22 empty] | VV | 0
15 | 286136432R | Trubka plyn SDR11 32x3,0 mm L = 100 m PE100 RC jednovrstvé potrubí, barva oranžovo-žlutá | m | 176 |  | 0 |  | 0 |  | 0 | 21 | 0 | 0.00028 | 0.05 | 0 | 0 | SPCM | RTS 20/ I | RTS 20/ I | 0 | 0 |  | Specifikace |  |  |  | POL3_0
16 | 28613611R | Trubka SDR 11 50x6,9 mm plyn - návin | m | 164.58 |  | 0 |  | 0 |  | 0 | 21 | 0 | 0.00098 | 0.16 | 0 | 0 | SPCM | RTS 20/ I | RTS 20/ I | 0 | 0 |  | Specifikace |  |  |  | POL3_
|  | Odkaz na mn. položky pořadí 14 : 164,58000 |  | 164.58 | [22 empty] | VV | 5
17 | 460490012RT1 | Fólie výstražná z PVC, šířka 33 cm fólie PVC šířka 33 cm | m | 174 |  | 0 |  | 0 |  | 0 | 21 | 0 | 6e-05 | 0.01 | 0 | 0 |  | RTS 20/ I | RTS 20/ I | 0.026 | 4.52 |  | Práce |  |  |  | POL1_1
18 | 899731113R00 | Vodič signalizační 4 mm2 | m | 174 |  | 0 |  | 0 |  | 0 | 21 | 0 | 5e-05 | 0.01 | 0 | 0 |  | RTS 20/ I | RTS 20/ I | 0.034 | 5.92 |  | Práce |  |  |  | POL1_1
19 | 349121101RT4 | Montáž beton. staveb. skříně plyn-HUP do 1,5 t včetně dodávky skříně PD90 90x47x125 cm | kus | 39 |  | 0 |  | 0 |  | 0 | 21 | 0 | 0.38647 | 15.07 | 0 | 0 |  | RTS 20/ I | RTS 20/ I | 1.31 | 51.09 |  | Práce |  |  |  | POL1_
20 | 349121105RT4 | Montáž beton. základu ke skříni plyn-HUP vč.dodávky základu 90x47x20 cm pro PD90 | kus | 39 |  | 0 |  | 0 |  | 0 | 21 | 0 | 0.05906 | 2.3 | 0 | 0 |  | RTS 20/ I | RTS 20/ I | 0.3 | 11.7 |  | Práce |  |  |  | POL1_
21 | 723239103R00 | Montáž plynovodních armatur, 2 závity, G 1 | kus | 39 |  | 0 |  | 0 |  | 0 | 21 | 0 | 3e-05 | 0 | 0 | 0 |  | RTS 20/ I | RTS 20/ I | 0.227 | 8.85 |  | Práce |  |  |  | POL1_1
22 | 42243409.MR | Regulátor tlaku plynu | kus | 39 |  | 0 |  | 0 |  | 0 | 21 | 0 | 0.00093 | 0.04 | 0 | 0 | SPCM | RTS 20/ I | RTS 20/ I | 0 | 0 |  | Specifikace |  |  |  | POL3_
|  | Odkaz na mn. položky pořadí 21 : 39,00000 |  | 39 | [22 empty] | VV | 5
Díl: | VN | Vedlejší náklady |  |  |  | 0 |  | 0 |  | 0 |  | 0 |  | 0 |  | 0 |  |  |  |  | 0 | [5 empty] | DIL
23 | 012203000 | Geodetické práce při provádění stavby | kompl | 1 |  | 0 |  | 0 |  | 0 | 21 | 0 | 0 | 0 | 0 | 0 |  | Vlastní | Kalkul | 0 | 0 |  | Práce |  |  |  | POL1_1
24 | 013254000 | Dokumentace skutečného provedení stavby | kompl | 1 |  | 0 |  | 0 |  | 0 | 21 | 0 | 0 | 0 | 0 | 0 |  | Vlastní | Kalkul | 0 | 0 |  | Práce |  |  |  | POL1_1
25 | 0132540001 | Náklady na dopravní značení při realizaci v komunikaci | soubor | 1 |  | 0 |  | 0 |  | 0 | 21 | 0 | 0 | 0 | 0 | 0 |  | Vlastní | Kalkul | 0 | 0 |  | Práce |  |  |  | POL1_1
26 | 03100101 | Náklady na zařízení staveniště | soubor | 1 |  | 0 |  | 0 |  | 0 | 21 | 0 | 0 | 0 | 0 | 0 |  | Vlastní | Kalkul | 0 | 0 |  | Práce |  |  |  | POL1_1
Díl: | 99 | Staveništní přesun hmot |  |  |  | 0 |  | 0 |  | 0 |  | 0 |  | 0 |  | 0 |  |  |  |  | 54.41 | [5 empty] | DIL
27 | 998276101R00 | Přesun hmot, trubní vedení plastová, otevř. výkop | t | 257.2521 |  | 0 |  | 0 |  | 0 | 21 | 0 | 0 | 0 | 0 | 0 |  | RTS 20/ I | RTS 20/ I | 0.2115 | 54.41 |  | Přesun hmot |  |  |  | POL7_
|  | na vzdálenost 15 m od hrany výkopu nebo od okraje šachty | [24 empty] | POP
Díl: | 87 | Potrubí z trub z plastických hmot |  |  |  | 0 |  | 0 |  | 0 |  | 0 |  | 0.19 |  | 0 |  |  |  |  | 143.95 | [5 empty] | DIL
28 | 28653070.AR | Přechodka PE-měď ISIFLO T-110 D 32x1" | kus | 39 |  | 0 |  | 0 |  | 0 | 21 | 0 | 0.00028 | 0.01 | 0 | 0 | SPCM | RTS 20/ I | Kalkul | 0 | 0 |  | Specifikace |  |  |  | POL3_
29 | 28653148.AR | Vsuvka podpůrná ISIFLO typ T-180 d 32 mm | kus | 39 |  | 0 |  | 0 |  | 0 | 21 | 0 | 1e-05 | 0 | 0 | 0 | SPCM | RTS 20/ I | Kalkul | 0 | 0 |  | Specifikace |  |  |  | POL3_
30 | 723160334R00 | Rozpěrka přípojky plynoměru G 1 | soubor | 39 |  | 0 |  | 0 |  | 0 | 21 | 0 | 0.00018 | 0.01 | 0 | 0 |  | RTS 20/ I | RTS 20/ I | 0.838 | 32.68 |  | Práce |  |  |  | POL1_
31 | 723160204R00 | Přípojka k plynoměru, závitová bez ochozu G 1 | soubor | 39 |  | 0 |  | 0 |  | 0 | 21 | 0 | 0.00325 | 0.13 | 0 | 0 |  | RTS 20/ I | RTS 20/ I | 1.78 | 69.42 |  | Práce |  |  |  | POL1_
|  | Včetně potřebného počtu uzavíracích armatur, tvarovek, upevňovacího a těsnícího materiálu. | [24 empty] | POP
32 | 28653233.AR | Objímka 32 S (pro spojku ISIFLO) plyn | kus | 39 |  | 0 |  | 0 |  | 0 | 21 | 0 | 0.00049 | 0.02 | 0 | 0 | SPCM | RTS 20/ I | Kalkul | 0 | 0 |  | Specifikace |  |  |  | POL3_
33 | 28653240.AR | Držák objímky A (pro spojku ISIFLO) zadní | kus | 39 |  | 0 |  | 0 |  | 0 | 21 | 0 | 0.00029 | 0.01 | 0 | 0 | SPCM | RTS 20/ I | Kalkul | 0 | 0 |  | Specifikace |  |  |  | POL3_
34 | 28653322.AR | Koleno 90° elektrosvařovací ELGEF Plus d 32 mm | kus | 39 |  | 0 |  | 0 |  | 0 | 21 | 0 | 0.0001 | 0 | 0 | 0 | SPCM | RTS 20/ I | Kalkul | 0 | 0 |  | Specifikace |  |  |  | POL3_
35 | 42237025.AR | Kohout kulový 1" plyn | kus | 39 |  | 0 |  | 0 |  | 0 | 21 | 0 | 0.00036 | 0.01 | 0 | 0 | SPCM | RTS 20/ I | Kalkul | 0 | 0 |  | Specifikace |  |  |  | POL3_
36 | 230040006R00 | Montáž závitových dílů DN 1" | kus | 78 |  | 0 |  | 0 |  | 0 | 21 | 0 | 3e-05 | 0 | 0 | 0 |  | RTS 20/ I | RTS 20/ I | 0.3262 | 25.44 |  | Práce |  |  |  | POL1_
37 | 230180066R00 | Montáž trubních dílů PE, PP, D 32 | kus | 39 |  | 0 |  | 0 |  | 0 | 21 | 0 | 0 | 0 | 0 | 0 |  | RTS 20/ I | RTS 20/ I | 0.4208 | 16.41 |  | Práce |  |  |  | POL1_
[25 empty] | 15 | 21 | DPH
| Celkem |  |  |  |  | 0 | [18 empty] | 0 | 0 | SUM
Poznámky uchazeče k zadání
POPUZIV
END
Note on S6: Jedná se o informaci, zda se jedná o položku, která je do rozpočtu zadána z cenové soustavy RTS, nebo vlastní.
Note on T6: Jedná se o název CÚ, která je zadána u položky rozpočtu

## SO 08 8 Pol
Položkový rozpočet | [26 empty] | #TypZaznamu#
S: | 039 | Příprava Území-Lokalita Petra Cingra ve Starém Bohumíně | [24 empty] | STA
O: | SO 08 | Veřejné osvětlení | [21 empty] | STA |  |  | OBJ
R: | 8 | rozpočet veřejné osvětlení | [24 empty] | ROZ
P.č. | Číslo položky | Název položky | MJ | Množství | Cena / MJ | Celkem | Dodávka | Dodávka celk. | Montáž | Montáž celk. | DPH | Cena s DPH | Hmotnost / MJ | Hmotnost celk.(t) | Dem. hmotnost / MJ | Dem. hmotnost celk.(t) | Ceník | Cen. soustava / platnost | Cenová úroveň | Nhod / MJ | Nhod celk. | Dodavatel | Typ položky
Díl: | 1 | Rozváděče 0,4kV |  |  |  | 0 |  | 0 |  | 0 |  | 0 |  | 0 |  | 0 |  |  |  |  | 0 | [5 empty] | DIL
1 | 1.1 | Úprava stávajícího rozváděče RVO 019 montáž | ks | 1 |  | 0 |  | 0 |  | 0 | 21 | 0 | 0 | 0 | 0 | 0 |  | Vlastní | Kalkul | 0 | 0 |  | Práce |  |  |  | POL1_1
|  | Doplnění jističe 3x B32/1, vydrýtování, ptovedení prostupu do zemně, revize atd. | [24 empty] | POP
2 | 1.1M | Úprava stávajícího rozváděče RVO 019 dodávka | ks | 1 |  | 0 |  | 0 |  | 0 | 21 | 0 | 0 | 0 | 0 | 0 |  | Vlastní | Kalkul | 0 | 0 |  | Specifikace |  |  |  | POL3_0
|  | Doplnění jističe 3x B32/1, vydrýtování, ptovedení prostupu do zemně, revize atd. materiál | [24 empty] | POP
3 | 1.2 | Elektroměrový rozváděč montáž | ks | 1 |  | 0 |  | 0 |  | 0 | 21 | 0 | 0 | 0 | 0 | 0 |  | Vlastní | Kalkul | 0 | 0 |  | Práce |  |  |  | POL1_1
|  | vč. Pilíře jistič 3x25A, příme měření, 1x jednosazbový elektroměr 320x1855x250mm | [24 empty] | POP
4 | 1.2M | Elektroměrový rozváděč vč. Pilíře dodávka | ks | 1 |  | 0 |  | 0 |  | 0 | 21 | 0 | 0 | 0 | 0 | 0 |  | Vlastní | Kalkul | 0 | 0 |  | Specifikace |  |  |  | POL3_0
|  | Elektroměrový rozváděč vč. Pilíře jistič 3x25A, příme měření, 1x jednosazbový elektroměr 320x1855x250mm | [24 empty] | POP |  | Elektroměrový rozváděč vč. Pilíře jistič 3x25A, příme měření, 1x jednosazbový elektroměr 320x1855x250mm
5 | 1.3 | Rozváděč veřejného osvětlení v provedení na sloup montáž | ks | 1 |  | 0 |  | 0 |  | 0 | 21 | 0 | 0 | 0 | 0 | 0 |  | Vlastní | Kalkul | 0 | 0 |  | Práce |  |  |  | POL1_1
|  | Rozváděč veřejného osvětlení v provedení na sloup, dvouvývodový 2xB16/3 + stykače, vypínače, soumranový spínač s čidlem dle požadavku provozovatele | [24 empty] | POP |  | Rozváděč veřejného osvětlení v provedení na sloup, dvouvývodový 2xB16/3 + stykače, vypínače, soumranový spínač s čidlem dle požadavku provozovatele
6 | 1.3M | Rozváděč veřejného osvětlení v provedení na sloup dodávka | ks | 1 |  | 0 |  | 0 |  | 0 | 21 | 0 | 0 | 0 | 0 | 0 |  | Vlastní | Kalkul | 0 | 0 |  | Specifikace |  |  |  | POL3_0
|  | Rozváděč veřejného osvětlení v provedení na sloup, dvouvývodový 2xB16/3 + stykače, vypínače, soumranový spínač s čidlem dle požadavku provozovatele - materiál CELKEM | [24 empty] | POP |  | Rozváděč veřejného osvětlení v provedení na sloup, dvouvývodový 2xB16/3 + stykače, vypínače, soumranový spínač s čidlem dle požadavku provozovatele - materiál CELKEM
Díl: | 2 | Kabely NN |  |  |  | 0 |  | 0 |  | 0 |  | 0 |  | 1.76 |  | 0 |  |  |  |  | 347.97 | [5 empty] | DIL
7 | 622300181RT1 | Montáž chráničky kabelu bez dodávky materiálu | m | 1400 |  | 0 |  | 0 |  | 0 | 21 | 0 | 0 | 0 | 0 | 0 |  | RTS 20/ I | RTS 20/ I | 0.12 | 168 |  | Práce |  |  |  | POL1_
|  | bez dodávky materiálu | [24 empty] | POP
8 | 210810005RT1 | Kabel CYKY-J 3 x 1,5 mm2 včetně dodávky kabelu | m | 250 |  | 0 |  | 0 |  | 0 | 21 | 0 | 0.00017 | 0.04 | 0 | 0 |  | RTS 20/ I | RTS 20/ I | 0.05096 | 12.74 |  | Práce |  |  |  | POL1_
9 | 210810017RT3 | Kabel CYKY-J 5 žil,4 až 25 mm2 včetně dodávky kabelu 5x10 mm2 | m | 1580 |  | 0 |  | 0 |  | 0 | 21 | 0 | 0.0008 | 1.26 | 0 | 0 |  | RTS 20/ I | RTS 20/ I | 0.065 | 102.7 |  | Práce |  |  |  | POL1_
10 | 210901070RT1 | Kabel silový AYKY 1kV 4 x 25 mm2 volně uložený včetně dodávky kabelu AYKY | m | 25 |  | 0 |  | 0 |  | 0 | 21 | 0 | 0.00096 | 0.02 | 0 | 0 |  | RTS 20/ I | RTS 20/ I | 0.05683 | 1.42 |  | Práce |  |  |  | POL1_
11 | 210901090R00 | Kabel silový AES 4 x 25 mm2 | m | 320 |  | 0 |  | 0 |  | 0 | 21 | 0 | 0 | 0 | 0 | 0 |  | RTS 20/ I | RTS 20/ I | 0.10533 | 33.71 |  | Práce |  |  |  | POL1_
12 | 210950201R00 | Příplatek na zatahování kabelů váhy do 0,75 kg | m | 1400 |  | 0 |  | 0 |  | 0 | 21 | 0 | 0 | 0 | 0 | 0 |  | RTS 20/ I | RTS 20/ I | 0.021 | 29.4 |  | Práce |  |  |  | POL1_
|  | Odkaz na mn. položky pořadí 7 : 1400,00000 |  | 1400 | [22 empty] | VV | 5
13 | 34113811R | Kabel silový s Al jádrem 1-AES 4x25 mm2 | m | 320 |  | 0 |  | 0 |  | 0 | 21 | 0 | 0.00026 | 0.08 | 0 | 0 | SPCM | RTS 20/ I | RTS 20/ I | 0 | 0 |  | Specifikace |  |  |  | POL3_
|  | Odkaz na mn. položky pořadí 11 : 320,00000 |  | 320 | [22 empty] | VV | 5
14 | 3457114701R | Trubka kabelová chránička KOPOFLEX KF 09050 | m | 1400 |  | 0 |  | 0 |  | 0 | 21 | 0 | 0.00026 | 0.36 | 0 | 0 | SPCM | RTS 20/ I | RTS 20/ I | 0 | 0 |  | Specifikace |  |  |  | POL3_
|  | Odkaz na mn. položky pořadí 7 : 1400,00000 |  | 1400 | [22 empty] | VV | 5
Díl: | 4 | Svítidla |  |  |  | 0 |  | 0 |  | 0 |  | 0 |  | 0 |  | 0 |  |  |  |  | 0 | [5 empty] | DIL
15 | 4.1 | Svítidla S1 - S12. Uliční svítidlo s zdroji LED montáž | ks | 12 |  | 0 |  | 0 |  | 0 | 21 | 0 | 0 | 0 | 0 | 0 |  | Vlastní | Kalkul | 0 | 0 |  | Práce |  |  |  | POL1_1
16 | 4.1M | Svítidla S1 - S12. Uliční svítidlo s zdroji LED dodávka | ks | 12 |  | 0 |  | 0 |  | 0 | 21 | 0 | 0 | 0 | 0 | 0 |  | Vlastní | Kalkul | 0 | 0 |  | Specifikace |  |  |  | POL3_0
|  | Svítidla S1 - S12. Uliční svítidlo s zdroji LED, 18 LED, světelný tok 2500 lm. Světelný výkon 96lm/W. Krytí: IP66. Dodáváno s LED zdroji. Rozměry: pr. 600 mm. Celkový výkon: 22W. Hmotnost: 7.5 kg, vč. zdroje a eko poplatku, dle technických podmínek proj | [24 empty] | POP |  | Svítidla S1 - S12. Uliční svítidlo s zdroji LED, 18 LED, světelný tok 2500 lm. Světelný výkon 96lm/W. Krytí: IP66. Dodáváno s LED zdroji. Rozměry: pr. 600 mm. Celkový výkon: 22W. Hmotnost: 7.5 kg, vč. zdroje a eko poplatku, dle technických podmínek proj
17 | 4.2 | Svítidla S13 - S33. Uliční svítidlo s zdroji LED montáž | ks | 21 |  | 0 |  | 0 |  | 0 | 21 | 0 | 0 | 0 | 0 | 0 |  | Vlastní | Kalkul | 0 | 0 |  | Práce |  |  |  | POL1_1
18 | 4.2M | Svítidla S13 - S33. Uliční svítidlo s zdroji LED dodávka | ks | 21 |  | 0 |  | 0 |  | 0 | 21 | 0 | 0 | 0 | 0 | 0 |  | Vlastní | Kalkul | 0 | 0 |  | Specifikace |  |  |  | POL3_0
|  | Svítidla S13 - S33. Uliční svítidlo s zdroji LED, 18 LED, světelný tok 2500 lm. Světelný výkon 113lm/W. Krytí: IP66Dodáváno s LED zdroji. Rozměry: 265 x670 mm. Celkový výkon: 26W. Hmotnost: 7.0 kg, vč. zdroje a eko poplatku, dle technických podmínek pro | [24 empty] | POP |  | Svítidla S13 - S33. Uliční svítidlo s zdroji LED, 18 LED, světelný tok 2500 lm. Světelný výkon 113lm/W. Krytí: IP66Dodáváno s LED zdroji. Rozměry: 265 x670 mm. Celkový výkon: 26W. Hmotnost: 7.0 kg, vč. zdroje a eko poplatku, dle technických podmínek pro
Díl: | 5 | Sloup bezpaticový |  |  |  | 0 |  | 0 |  | 0 |  | 0 |  | 0 |  | 0 |  |  |  |  | 124.93 | [5 empty] | DIL
19 | 5.1 | Sloup bezpaticový 5m (výška nad terénem) s manžetou, žárový pozink např. B5m dodávka | ks | 12 |  | 0 |  | 0 |  | 0 | 21 | 0 | 0 | 0 | 0 | 0 |  | Vlastní | Kalkul | 0 | 0 |  | Práce |  |  |  | POL1_1
20 | 210204011R00 | Stožár osvětlovací ocelový délky do 12 m montáž | kus | 33 |  | 0 |  | 0 |  | 0 | 21 | 0 | 0 | 0 | 0 | 0 |  | RTS 20/ I | RTS 20/ I | 3.4167 | 112.75 |  | Práce |  |  |  | POL1_
|  | Montáž stožárů, jejich rozvoz po trase, postavení, vyrovnání a definitivní zajištění v základu. | [24 empty] | POP
21 | 5.2 | Sloup bezpaticový 6m (výška nad terénem) s mnžetou, žárový pozink např. B6m dodávka | ks | 21 |  | 0 |  | 0 |  | 0 | 21 | 0 | 0 | 0 | 0 | 0 |  | Vlastní | Kalkul | 0 | 0 |  | Práce |  |  |  | POL1_1
DI 3 | 5.13 | Výložník VUD 1/500 pro 0,5 m vyložení svítidla, žárový zinek | ks | 21 |  | 0
22 | 5.15 | Stožárová svorkovnice s 1xE14 Un, IP22 dodávka | ks | 33 |  | 0 |  | 0 |  | 0 | 21 | 0 | 0 | 0 | 0 | 0 |  | Vlastní | Kalkul | 0 | 0 |  | Práce |  |  |  | POL1_1
23 | 210192562R00 | Svorkovnice ochranná se zapojením montáž | kus | 33 |  | 0 |  | 0 |  | 0 | 21 | 0 | 0 | 0 | 0 | 0 |  | RTS 20/ I | RTS 20/ I | 0.36917 | 12.18 |  | Práce |  |  |  | POL1_
|  | Včetně upevnění na nosnou lištu a montáže příslušného označovacího štítku. | [24 empty] | POP
Díl: | 6 | OSTATNÍ |  |  |  | 0 |  | 0 |  | 0 |  | 0 |  | 0 |  | 0 |  |  |  |  | 0 | [5 empty] | DIL
24 | 6.1 | Pojistková vložka In-10A montáž | ks | 33 |  | 0 |  | 0 |  | 0 | 21 | 0 | 0 | 0 | 0 | 0 |  | Vlastní | Kalkul | 0 | 0 |  | Práce |  |  |  | POL1_1
25 | 6.1M | Pojistková vložka In-10A dodávka | ks | 33 |  | 0 |  | 0 |  | 0 | 21 | 0 | 0 | 0 | 0 | 0 |  | Vlastní | Kalkul | 0 | 0 |  | Specifikace |  |  |  | POL3_0
26 | 171156610600R | Jeřáb mobil. na autopodvozku AD 28 (T815) | Sh | 85 |  | 0 |  | 0 |  | 0 | 21 | 0 | 0 | 0 | 0 | 0 | STROJ | RTS 20/ I | RTS 20/ I | 0 | 0 |  | Stroj |  |  |  | POL6_
27 | 180456171100R | Montážní plošina na autopod. 16 m MP-16 | Sh | 45 |  | 0 |  | 0 |  | 0 | 21 | 0 | 0 | 0 | 0 | 0 | STROJ | RTS 20/ I | RTS 20/ I | 0 | 0 |  | Stroj |  |  |  | POL6_
28 | 6.4 | PVC trubka tuhá, pr. 32mm montáž | m | 15 |  | 0 |  | 0 |  | 0 | 21 | 0 | 0 | 0 | 0 | 0 |  | Vlastní | Kalkul | 0 | 0 |  | Práce |  |  |  | POL1_1
29 | 6.4M | PVC trubka tuhá, pr. 32mm - vysoká mech. pevnost - 1250N/5cm dodávka | m | 15 |  | 0 |  | 0 |  | 0 | 21 | 0 | 0 | 0 | 0 | 0 |  | Vlastní | Kalkul | 0 | 0 |  | Specifikace |  |  |  | POL3_0
30 | 6.4.1 | PVC trubka tuhá, pr. 63mm montáž | m | 10 |  | 0 |  | 0 |  | 0 | 21 | 0 | 0 | 0 | 0 | 0 |  | Vlastní | Kalkul | 0 | 0 |  | Práce |  |  |  | POL1_1
31 | 6.4M.1 | PVC trubka tuhá, pr. 63mm vysoká mech. pevnost - 1250N/5cm CELKEM dodávka | m | 10 |  | 0 |  | 0 |  | 0 | 21 | 0 | 0 | 0 | 0 | 0 |  | Vlastní | Kalkul | 0 | 0 |  | Specifikace |  |  |  | POL3_0
Díl: | 7 | Uzemnění |  |  |  | 0 |  | 0 |  | 0 |  | 0 |  | 1.05 |  | 0 |  |  |  |  | 70.52 | [5 empty] | DIL
32 | 220111777R00 | Vedení uzemnění v zemi FeZN drát D do 10 mm | m | 1500 |  | 0 |  | 0 |  | 0 | 21 | 0 | 0.0007 | 1.05 | 0 | 0 |  | RTS 20/ I | RTS 20/ I | 0.0339 | 50.85 |  | Práce |  |  |  | POL1_7
33 | 210220301R00 | Svorka SU montáž | kus | 33 |  | 0 |  | 0 |  | 0 | 21 | 0 | 0 | 0 | 0 | 0 |  | RTS 20/ I | RTS 20/ I | 0.244 | 8.05 |  | Práce |  |  |  | POL1_7
34 | 35441850R | Svorka univerzální SU dodávka | kus | 33 |  | 0 |  | 0 |  | 0 | 21 | 0 | 0.00013 | 0 | 0 | 0 | SPCM | RTS 20/ I | RTS 20/ I | 0 | 0 |  | Specifikace |  |  |  | POL3_0
35 | 210220302R00 | Svorka SP montáž | kus | 33 |  | 0 |  | 0 |  | 0 | 21 | 0 | 0 | 0 | 0 | 0 |  | RTS 20/ I | RTS 20/ I | 0.35217 | 11.62 |  | Práce |  |  |  | POL1_7
36 | 35441895R | Svorka připojovací SP kovových částí d 6-12 mm dodávka | kus | 33 |  | 0 |  | 0 |  | 0 | 21 | 0 | 0.00013 | 0 | 0 | 0 | SPCM | RTS 20/ I | RTS 20/ I | 0 | 0 |  | Specifikace |  |  |  | POL3_0
Díl: | 8 | Zemní práce |  |  |  | 0 |  | 0 |  | 0 |  | 0 |  | 307.24 |  | 0 |  |  |  |  | 1823.13 | [5 empty] | DIL
37 | 460010023RT4 | Vytýčení kabelové trasy ve volném terénu délka trasy nad 1000 m | km | 1.5 |  | 0 |  | 0 |  | 0 | 21 | 0 | 0.01124 | 0.02 | 0 | 0 |  | RTS 20/ I | RTS 20/ I | 3.156 | 4.73 |  | Práce |  |  |  | POL1_1
38 | 460050602RT1 | Jáma pro stožár, hornina třídy 3-4, ručně ruční výkop jámy | m3 | 33 |  | 0 |  | 0 |  | 0 | 21 | 0 | 0 | 0 | 0 | 0 |  | RTS 20/ I | RTS 20/ I | 3.96 | 130.68 |  | Práce |  |  |  | POL1_1
39 | 8.3 | Pouzdrový základ pro osvětlovací stožár venkovního osvětlení v ose trasy kabelu montáž | ks | 33 |  | 0 |  | 0 |  | 0 | 21 | 0 | 0 | 0 | 0 | 0 |  | Vlastní | Kalkul | 0 | 0 |  | Práce |  |  |  | POL1_1
40 | 8.3M | Pouzdrový základ pro osvětlovací stožár venkovního osvětlení v ose trasy kabelu dodávka | ks | 33 |  | 0 |  | 0 |  | 0 | 21 | 0 | 0 | 0 | 0 | 0 |  | Vlastní | Kalkul | 0 | 0 |  | Specifikace |  |  |  | POL3_0
|  | Pouzdrový základ pro osvětlovací stožár venkovního osvětlení v ose trasy kabelu (beton, písek, bet. trubka, chránička) | [24 empty] | POP |  | Pouzdrový základ pro osvětlovací stožár venkovního osvětlení v ose trasy kabelu (beton, písek, bet. trubka, chránička)
41 | 460200124RT2 | Výkop kabelové rýhy 35/40 cm hor.4 ruční výkop rýhy | m | 1450 |  | 0 |  | 0 |  | 0 | 21 | 0 | 0 | 0 | 0 | 0 |  | RTS 20/ I | RTS 20/ I | 0.66486 | 964.05 |  | Práce |  |  |  | POL1_1
42 | 460200263RT2 | Výkop kabelové rýhy 50/80 cm hor.3 ruční výkop rýhy | m | 55 |  | 0 |  | 0 |  | 0 | 21 | 0 | 0 | 0 | 0 | 0 |  | RTS 20/ I | RTS 20/ I | 1.4132 | 77.73 |  | Práce |  |  |  | POL1_1
43 | 460420022RT2 | Zřízení kabelového lože v rýze š. do 65 cm z písku lože tloušťky 15 cm | m | 1500 |  | 0 |  | 0 |  | 0 | 21 | 0 | 0.20475 | 307.13 | 0 | 0 |  | RTS 20/ I | RTS 20/ I | 0.098 | 147 |  | Práce |  |  |  | POL1_1
44 | 460490012RT1 | Fólie výstražná z PVC, šířka 33 cm fólie PVC šířka 33 cm | m | 1500 |  | 0 |  | 0 |  | 0 | 21 | 0 | 6e-05 | 0.09 | 0 | 0 |  | RTS 20/ I | RTS 20/ I | 0.026 | 39 |  | Práce |  |  |  | POL1_1
45 | 460570124R00 | Zához rýhy 35/40 cm, hornina třídy 4, se zhutněním | m | 1450 |  | 0 |  | 0 |  | 0 | 21 | 0 | 0 | 0 | 0 | 0 |  | RTS 20/ I | RTS 20/ I | 0.1154 | 167.33 |  | Práce |  |  |  | POL1_1
46 | 460570264R00 | Zához rýhy 50/80 cm, hornina třídy 4, se zhutněním | m | 55 |  | 0 |  | 0 |  | 0 | 21 | 0 | 0 | 0 | 0 | 0 |  | RTS 20/ I | RTS 20/ I | 0.332 | 18.26 |  | Práce |  |  |  | POL1_1
47 | 460620014RT1 | Provizorní úprava terénu v přírodní hornině 4 ruční vyrovnání a zhutnění | m2 | 1550 |  | 0 |  | 0 |  | 0 | 21 | 0 | 0 | 0 | 0 | 0 |  | RTS 20/ I | RTS 20/ I | 0.177 | 274.35 |  | Práce |  |  |  | POL1_1
Díl: | 9 | Revizní zkoušky, měření, protokoly |  |  |  | 0 |  | 0 |  | 0 |  | 0 |  | 0 |  | 0 |  |  |  |  | 0 | [5 empty] | DIL
48 | 9.1 | Revizní technik silnoproudé elektroinstalace pro části NN, včetně vypracování revizních zpráv | hod | 25 |  | 0 |  | 0 |  | 0 | 21 | 0 | 0 | 0 | 0 | 0 |  | Vlastní | Kalkul | 0 | 0 |  | Práce |  |  |  | POL1_1
49 | 9.2 | Měření zemních odporů strojených zemničů | ks | 33 |  | 0 |  | 0 |  | 0 | 21 | 0 | 0 | 0 | 0 | 0 |  | Vlastní | Kalkul | 0 | 0 |  | Práce |  |  |  | POL1_1
50 | 9.3 | Měření přechodných odporů propojení úložných konstrukcí (vyrovnání potenciálu) | ks | 33 |  | 0 |  | 0 |  | 0 | 21 | 0 | 0 | 0 | 0 | 0 |  | Vlastní | Kalkul | 0 | 0 |  | Práce |  |  |  | POL1_1
51 | 9.4 | Dokumentace skutečného provedení stavby | ks | 1 |  | 0 |  | 0 |  | 0 | 21 | 0 | 0 | 0 | 0 | 0 |  | Vlastní | Kalkul | 0 | 0 |  | Práce |  |  |  | POL1_1
52 | 9.6 | Funkční zkoušky a uvedení do provozu | hod | 5 |  | 0 |  | 0 |  | 0 | 21 | 0 | 0 | 0 | 0 | 0 |  | Vlastní | Kalkul | 0 | 0 |  | Práce |  |  |  | POL1_1
53 | 9.7 | Koordinace s ostatními profesemi | h | 10 |  | 0 |  | 0 |  | 0 | 21 | 0 | 0 | 0 | 0 | 0 |  | Vlastní | Kalkul | 0 | 0 |  | Práce |  |  |  | POL1_1
54 | 9.8 | Nepředvídatelné práce | h | 15 |  | 0 |  | 0 |  | 0 | 21 | 0 | 0 | 0 | 0 | 0 |  | Vlastní | Kalkul | 0 | 0 |  | Práce |  |  |  | POL1_1
55 | 9.10 | Úprava a napojení stávající elektroinstalace CELKEM objekt celkem | hod | 5 |  | 0 |  | 0 |  | 0 | 21 | 0 | 0 | 0 | 0 | 0 |  | Vlastní | Kalkul | 0 | 0 |  | Práce |  |  |  | POL1_1
[25 empty] | 15 | 21 | DPH
| Celkem |  |  |  |  | 0 | [18 empty] | 0 | 0 | SUM
Poznámky uchazeče k zadání
POPUZIV
END
Note on S6: Jedná se o informaci, zda se jedná o položku, která je do rozpočtu zadána z cenové soustavy RTS, nebo vlastní.
Note on T6: Jedná se o název CÚ, která je zadána u položky rozpočtu