## Rekapitulace
BOSPOR_Ubytovací a sportovní zařízení
Investor: Město Bohumín
| Popis | Cena | Hmotnost | DPH | Cena s DPH
S | BOSPOR_Ubytovací a sportovní zařízení |  | 809.8831 | 0 | 0
S/SO 01 | SO01_Budova "A" | 0 | 809.8831 | 0 | 0
S/SO 01/001 | 001: Zemní práce | 0 | 229.3119 | 0 | 0
S/SO 01/002 | 002: Základy | 0 | 5.5397 | 0 | 0
S/SO 01/003 | 003: Svislé a kompletní konstrukce | 0 | 176.3143 | 0 | 0
S/SO 01/004 | 004: Vodorovné konstrukce | 0 | 1.6099 | 0 | 0
S/SO 01/006 | 006: Úpravy povrchů, podlahy a osazovaní výplní | 0 | 170.7143 | 0 | 0
S/SO 01/009 | 009: Ostatní konstrukce a práce, bourání | 0 | 31.4682 | 0 | 0
S/SO 01/099 | 099: Přesun hmot a manipulace se sutí | 0 | 0 | 0 | 0
S/SO 01/711 | 711: Izolace proti vodě | 0 | 1.3643 | 0 | 0
S/SO 01/712 | 712: Povlakové krytiny | 0 | 0 | 0 | 0
S/SO 01/713 | 713: Izolace tepelné | 0 | 14.0921 | 0 | 0
S/SO 01/721 | 721: Kanalizace | 0 | 0.33348 | 0 | 0
S/SO 01/722 | 722: Vodovod | 0 | 1.5294 | 0 | 0
S/SO 01/725 | 725: Zařizovací předměty | 0 | 3.2601 | 0 | 0
S/SO 01/726 | 726: Předstěnové instalace | 0 | 0.29295 | 0 | 0
S/SO 01/733 | 733: Ústřední vytápění - rozvodné potrubí | 0 | 0.58988 | 0 | 0
S/SO 01/734 | 734: Ústřední vytápění - armatury | 0 | 0.05149 | 0 | 0
S/SO 01/735 | 735: Ústřední vytápění - otopná tělesa | 0 | 0.85183 | 0 | 0
S/SO 01/751 | 751: Vzduchotechnika | 0 | 0.0879 | 0 | 0
S/SO 01/761 | 761: Konstrukce prosvětlovací | 0 | 0.83052 | 0 | 0
S/SO 01/762 | 762: Konstrukce tesařské | 0 | 81.1221 | 0 | 0
S/SO 01/763 | 763: Konstrukce montované | 0 | 18.49 | 0 | 0
S/SO 01/764 | 764: Konstrukce klempířské | 0 | 6.7699 | 0 | 0
S/SO 01/765 | 765: Krytina skládaná | 0 | 0.1132 | 0 | 0
S/SO 01/766 | 766: Konstrukce truhlářské | 0 | 13.5152 | 0 | 0
S/SO 01/767 | 767: Konstrukce zámečnické | 0 | 2.4131 | 0 | 0
S/SO 01/771 | 771: Podlahy z dlaždic | 0 | 30.9171 | 0 | 0
S/SO 01/775 | 775: Podlahy skládané | 0 | 0 | 0 | 0
S/SO 01/776 | 776: Podlahy povlakové | 0 | 4.9658 | 0 | 0
S/SO 01/781 | 781: Obklady | 0 | 10.7829 | 0 | 0
S/SO 01/783 | 783: Nátěry | 0 | 0 | 0 | 0
S/SO 01/784 | 784: Malby a tapety | 0 | 2.1308 | 0 | 0
S/SO 01/787 | 787: Zasklívání | 0 | 0.42096 | 0 | 0
S/SO 01/V01 | V01: Průzkumné, geodetické a projektové práce | 0 | 0 | 0 | 0
S/SO 01/V03 | V03: Zařízení staveniště | 0 | 0 | 0 | 0
S/SO 01/V04 | V04: Inženýrská činnost | 0 | 0 | 0 | 0
S/SO 01/V06 | V06: Územní vlivy | 0 | 0 | 0 | 0
S/SO 01/V07 | V07: Provozní vlivy | 0 | 0 | 0 | 0
| 741: Silnoproud a slaboproud | 0
| Elektrická požární signalizace EPS | 0
| Celkem (bez DPH) | 0
DPH
| DPH: 21% ze základny | 0
| Celkem (včetně DPH) | 0

## Stavba a TZB
BOSPOR_Ubytovací a sportovní zařízení
Investor: Město Bohumín
|  | Poř. | Typ | Kód | Popis | MJ | Výměra | Jedn. Cena | Cena | Jedn. hmotn. | Hmotnost | Jedn. suť | Suť | Sazba DPH | DPH | Cena s DPH
S | 1 |  | Stavba |  | BOSPOR_Ubytovací a sportovní zařízení |  |  |  | 0 |  | 809.8831 |  | 938.9615 |  | 0 | 0
S/SO 01 | 2 |  | Objekt |  | SO01_Budova "A" |  |  |  | 0 |  | 809.8831 |  | 938.9615 |  | 0 | 0
S/SO 01/001 | 3 |  | Oddíl |  | 001: Zemní práce |  |  |  | 0 |  | 229.3119 |  | 55.4778 |  | 0 | 0
|  | 1 | SP | 113107130 | Odstranění podkladu z betonu prostého tl do 100 mm ručně | m2 | 132.09 |  | 0 |  | 0 | 0.24 | 31.7016 | 21 | 0 | 0
|  |  |  | Výkaz výměr: | (9,36+9+3+40,1+6+6,81+17,27+6,49+34,06)*1;zateplení soklu pod terénem |  | 132.09
|  | 2 | SP | 113107111 | Odstranění podkladu z kameniva těženého tl do 100 mm ručně | m2 | 132.09 |  | 0 |  | 0 | 0.18 | 23.7762 | 21 | 0 | 0
|  | 3 | SP | 132251253 | Hloubení rýh nezapažených š do 2000 mm v hornině třídy těžitelnosti I skupiny 3 objem do 100 m3 strojně | m3 | 78.9898 |  | 0 |  | 0 |  | 0 | 21 | 0 | 0
|  |  |  | Výkaz výměr: | (9,36+9+3+40,1+6+6,81+17,27+6,49+34,06)*(1,3*0,92)/2;zateplení soklu pod terénem |  | 78.9898
|  | 4 | SP | 167151101 | Nakládání výkopku z hornin třídy těžitelnosti I skupiny 1 až 3 do 100 m3 | m3 | 78.99 |  | 0 |  | 0 |  | 0 | 21 | 0 | 0
|  | 5 | SP | 132212131 | Hloubení nezapažených rýh šířky do 800 mm v soudržných horninách třídy těžitelnosti I skupiny 3 ručně | m3 | 10.1094 |  | 0 |  | 0 |  | 0 | 21 | 0 | 0
|  |  |  | Výkaz výměr: | (9,36+9+3+40,1+6+6,81+17,27+6,49+34,06)*0,3*0,2;zateplení soklu pod terénem |  | 7.9254
[5 empty] | 5,46*0,5*0,8;oprava vybouleného obvodového zdiva - D14 |  | 2.184
|  | 6 | SP | 167111101 | Nakládání výkopku z hornin třídy těžitelnosti I skupiny 1 až 3 ručně | m3 | 10.109 |  | 0 |  | 0 |  | 0 | 21 | 0 | 0
|  | 7 | SP | 162351103 | Vodorovné přemístění přes 50 do 500 m výkopku/sypaniny z horniny třídy těžitelnosti I skupiny 1 až 3 | m3 | 89.099 |  | 0 |  | 0 |  | 0 | 21 | 0 | 0
|  |  |  | Výkaz výměr: | 78,99+10,109;součet |  | 89.099
|  | 8 | SP | 162751117 | Vodorovné přemístění přes 9 000 do 10000 m výkopku/sypaniny z horniny třídy těžitelnosti I skupiny 1 až 3 | m3 | 89.099 |  | 0 |  | 0 |  | 0 | 21 | 0 | 0
|  | 9 | SP | 171251201 | Uložení sypaniny na skládky nebo meziskládky | m3 | 89.099 |  | 0 |  | 0 |  | 0 | 21 | 0 | 0
|  | 10 | SP | 171201231 | Poplatek za uložení zeminy a kamení na recyklační skládce (skládkovné) kód odpadu 17 05 04 | t | 160.3782 |  | 0 |  | 0 |  | 0 | 21 | 0 | 0
|  |  |  | Výkaz výměr: | 89,099*1,8;přepočet |  | 160.3782
|  | 11 | SP | 174151101 | Zásyp jam, šachet rýh nebo kolem objektů sypaninou se zhutněním | m3 | 71.0644 |  | 0 |  | 0 |  | 0 | 21 | 0 | 0
|  |  |  | Výkaz výměr: | (9,36+9+3+40,1+6+6,81+17,27+6,49+34,06)*(1,3*0,92)/2;zateplení soklu pod terénem |  | 78.9898
[5 empty] | -(9,36+9+3+40,1+6+6,81+17,27+6,49+34,06)*0,6*0,1;okapový chodník |  | -7.9254
|  | 12 | SP | 174111101 | Zásyp jam, šachet rýh nebo kolem objektů sypaninou se zhutněním ručně | m3 | 7.9254 |  | 0 |  | 0 |  | 0 | 21 | 0 | 0
|  |  |  | Výkaz výměr: | (9,36+9+3+40,1+6+6,81+17,27+6,49+34,06)*0,3*0,2;zateplení soklu pod terénem |  | 7.9254
|  | 13 | H | 58343872 | kamenivo drcené hrubé frakce 8/16 | t | 157.978 |  | 0 | 1 | 157.978 |  | 0 | 21 | 0 | 0
|  |  |  | Výkaz výměr: | (71,064+7,925)*2;přepočet |  | 157.978
|  | 14 | SP | 181912112 | Úprava pláně v hornině třídy těžitelnosti I skupiny 3 se zhutněním ručně | m2 | 327.734 |  | 0 |  | 0 |  | 0 | 21 | 0 | 0
|  |  |  | Výkaz výměr: | 79,254;okapový chodník |  | 79.254
[5 empty] | 248,48;trávník |  | 248.48
|  | 15 | SP | 167103101 | Nakládání výkopku ze zemin schopných zúrodnění | m3 | 39.627 |  | 0 |  | 0 |  | 0 | 21 | 0 | 0
|  |  |  | Výkaz výměr: | 264,18*0,15;přepočet |  | 39.627
|  | 16 | SP | 162706111 | Vodorovné přemístění do 6000 m bez naložení výkopku ze zemin schopných zúrodnění | m3 | 39.627 |  | 0 |  | 0 |  | 0 | 21 | 0 | 0
|  | 17 | H | 10364101 | zemina pro terénní úpravy - ornice | t | 71.3286 |  | 0 | 1 | 71.3286 |  | 0 | 21 | 0 | 0
|  |  |  | Výkaz výměr: | 39,627*1,8;přepočet |  | 71.3286
|  | 18 | SP | 181311103 | Rozprostření ornice tl vrstvy do 200 mm v rovině nebo ve svahu do 1:5 ručně | m2 | 264.18 |  | 0 |  | 0 |  | 0 | 21 | 0 | 0
|  |  |  | Výkaz výměr: | (9,36+9+3+40,1+6+6,81+17,27+6,49+34,06)*2;zateplení soklu pod terénem |  | 264.18
|  | 19 | SP | 181411131 | Založení parkového trávníku výsevem pl do 1000 m2 v rovině a ve svahu do 1:5 | m2 | 264.18 |  | 0 |  | 0 |  | 0 | 21 | 0 | 0
|  | 20 | H | 00572410 | osivo směs travní parková | kg | 5.284 |  | 0 | 0.001 | 0.005284 |  | 0 | 21 | 0 | 0
S/SO 01/002 | 3 |  | Oddíl |  | 002: Základy |  |  |  | 0 |  | 5.5397 |  | 0 |  | 0 | 0
|  | 1 | SP | 274313711 | Základové pásy z betonu tř. C 20/25 | m3 | 2.184 |  | 0 | 2.5019 | 5.4641 |  | 0 | 21 | 0 | 0
|  |  |  | Výkaz výměr: | oprava vybouleného obvodového zdiva - D14 |  | 0
[5 empty] | 5,46*0,5*0,8;č.1 |  | 2.184
|  | 2 | SP | 274366006 | Výztuž základových pasů z betonářské oceli 10 505 | t | 0.016075 |  | 0 | 1.0472 | 0.016834 |  | 0 | 21 | 0 | 0
|  |  |  | Výkaz výměr: | oprava vybouleného obvodového zdiva - D14 |  | 0
[5 empty] | profil R10 = 0,617 kg/m |  | 0
[5 empty] | (5,46/0,25)*1*0,617*0,001;č.1 |  | 0.013475
[5 empty] | 0,013*0,2;prořez |  | 0.0026
|  | 3 | SP | 213141111 | Zřízení vrstvy z geotextilie v rovině nebo ve sklonu do 1:5 š do 3 m | m2 | 132.09 |  | 0 | 0.0001 | 0.013209 |  | 0 | 21 | 0 | 0
|  |  |  | Výkaz výměr: | (9,36+9+3+40,1+6+6,81+17,27+6,49+34,06)*1;zateplení soklu pod terénem |  | 132.09
|  | 4 | H | 69311068 | geotextilie netkaná separační, ochranná, filtrační, drenážní PP 300g/m2 | m2 | 151.9035 |  | 0 | 0.0003 | 0.045571 |  | 0 | 21 | 0 | 0
|  |  |  | Výkaz výměr: | 132,09;plocha |  | 132.09
[5 empty] | 132,09*0,15;prořez |  | 19.8135
S/SO 01/003 | 3 |  | Oddíl |  | 003: Svislé a kompletní konstrukce |  |  |  | 0 |  | 176.3143 |  | 0 |  | 0 | 0
|  | 1 | SP | 310271086 | Zazdívka otvorů ve zdivu nadzákladovém pl přes 1 do 4 m2 pórobetonovými tvárnicemi přes P2 do P4 na tenkovrstvou maltu tl 450 m | m2 | 6.495 |  | 0 | 0.2738 | 1.7783 |  | 0 | 21 | 0 | 0
|  |  |  | Výkaz výměr: | 1.NP |  | 0
[5 empty] | 0,95*2,1;čm 125 |  | 1.995
[5 empty] | 2.NP |  | 0
[5 empty] | 1,5*1,5;čm 214 |  | 2.25
[5 empty] | 3.NP |  | 0
[5 empty] | 1,5*1,5;čm 314 |  | 2.25
|  | 2 | SP | 310271046 | Zazdívka otvorů ve zdivu nadzákladovém pl do 1 m2 pórobetonovými tvárnicemi přes P2 do P4 na tenkovrstvou maltu tl 450 m | m2 | 12.75 |  | 0 | 0.2788 | 3.5547 |  | 0 | 21 | 0 | 0
|  |  |  | Výkaz výměr: | 1.NP |  | 0
[5 empty] | 0,5*1,5;čm 125 |  | 0.75
[5 empty] | 2.NP |  | 0
[5 empty] | 0,4*1,5;čm 216 |  | 0.6
[5 empty] | 0,4*1,5;čm 218 |  | 0.6
[5 empty] | 0,4*1,5;čm 220 |  | 0.6
[5 empty] | 0,4*1,5;čm 222 |  | 0.6
[5 empty] | 0,4*1,5;čm 224 |  | 0.6
[5 empty] | 0,4*1,5;čm 226 |  | 0.6
[5 empty] | 0,4*1,5;čm 228 |  | 0.6
[5 empty] | 0,4*1,5;čm 230 |  | 0.6
[5 empty] | 0,4*1,5;čm 232 |  | 0.6
[5 empty] | 0,4*1,5;čm 234 |  | 0.6
[5 empty] | 3.NP |  | 0
[5 empty] | 0,4*1,5;čm 316 |  | 0.6
[5 empty] | 0,4*1,5;čm 318 |  | 0.6
[5 empty] | 0,4*1,5;čm 320 |  | 0.6
[5 empty] | 0,4*1,5;čm 322 |  | 0.6
[5 empty] | 0,4*1,5;čm 324 |  | 0.6
[5 empty] | 0,4*1,5;čm 326 |  | 0.6
[5 empty] | 0,4*1,5;čm 328 |  | 0.6
[5 empty] | 0,4*1,5;čm 330 |  | 0.6
[5 empty] | 0,4*1,5;čm 332 |  | 0.6
[5 empty] | 0,4*1,5;čm 334 |  | 0.6
|  | 3 | SP | 310271075 | Zazdívka otvorů ve zdivu nadzákladovém pl přes 1 do 4 m2 pórobetonovými tvárnicemi přes P2 do P4 na tenkovrstvou maltu tl 300 m | m2 | 72.12 |  | 0 | 0.2196 | 15.8376 |  | 0 | 21 | 0 | 0
|  |  |  | Výkaz výměr: | 1.NP |  | 0
[5 empty] | 2*2,4;čm 108 |  | 4.8
[5 empty] | 2*2,4;čm 110 |  | 4.8
[5 empty] | 2*2,4;čm 111 |  | 4.8
[5 empty] | 2*2,4;čm 112 |  | 4.8
[5 empty] | 1,55*2,4;čm 113 |  | 3.72
[5 empty] | 2.NP |  | 0
[5 empty] | 2,05*2,4;čm 217 |  | 4.92
[5 empty] | 2,05*2,4;čm 221 |  | 4.92
[5 empty] | 2,05*2,4;čm 225 |  | 4.92
[5 empty] | 2,05*2,4;čm 227 |  | 4.92
[5 empty] | 2,05*2,4;čm 233 |  | 4.92
[5 empty] | 3.NP |  | 0
[5 empty] | 2,05*2,4;čm 317 |  | 4.92
[5 empty] | 2,05*2,4;čm 321 |  | 4.92
[5 empty] | 2,05*2,4;čm 325 |  | 4.92
[5 empty] | 2,05*2,4;čm 327 |  | 4.92
[5 empty] | 2,05*2,4;čm 333 |  | 4.92
|  | 4 | SP | 340271045 | Zazdívka otvorů v příčkách nebo stěnách pl přes 1 do 4 m2 tvárnicemi pórobetonovými tl 150 mm | m2 | 53.076 |  | 0 | 0.07921 | 4.2041 |  | 0 | 21 | 0 | 0
|  |  |  | Výkaz výměr: | 1.NP |  | 0
[5 empty] | (0,9*2,02)*2;čm 105-133 |  | 3.636
[5 empty] | 2.NP |  | 0
[5 empty] | 2,1*2,4;čm 216 |  | 5.04
[5 empty] | 2,05*2,4;čm 220 |  | 4.92
[5 empty] | 2,05*2,4;čm 224 |  | 4.92
[5 empty] | 2,05*2,4;čm 228 |  | 4.92
[5 empty] | 2,05*2,4;čm 232 |  | 4.92
[5 empty] | 3.NP |  | 0
[5 empty] | 2,1*2,4;čm 316 |  | 5.04
[5 empty] | 2,05*2,4;čm 320 |  | 4.92
[5 empty] | 2,05*2,4;čm 324 |  | 4.92
[5 empty] | 2,05*2,4;čm 328 |  | 4.92
[5 empty] | 2,05*2,4;čm 332 |  | 4.92
|  | 5 | SP | 340271025 | Zazdívka otvorů v příčkách nebo stěnách pl přes 1 do 4 m2 tvárnicemi pórobetonovými tl 100 mm | m2 | 7.272 |  | 0 | 0.06197 | 0.45065 |  | 0 | 21 | 0 | 0
|  |  |  | Výkaz výměr: | 1.NP |  | 0
[5 empty] | (0,9*2,02)*2;čm 128-133 |  | 3.636
[5 empty] | (0,9*2,02)*2;čm 129-133 |  | 3.636
|  | 6 | SP | 311273121 | Zdivo tepelněizolační z pórobetových tvárnic do P2 do 400 kg/m3 U přes 0,18 do 0,22, tl zdiva 450 mm | m2 | 24.57 |  | 0 | 0.24411 | 5.9978 |  | 0 | 21 | 0 | 0
|  |  |  | Výkaz výměr: | oprava vybouleného obvodového zdiva - D14 |  | 0
[5 empty] | 5,46*4,5;č.1 |  | 24.57
|  | 7 | SP | 311272031 | Zdivo z pórobetonových tvárnic hladkých přes P2 do P4 přes 450 do 600 kg/m3 na tenkovrstvou maltu tl 200 mm | m2 | 743.07 |  | 0 | 0.15274 | 113.4965 |  | 0 | 21 | 0 | 0
|  |  |  | Výkaz výměr: | 1.NP |  | 0
[5 empty] | (4,8*3)-(0,9*2,1);č.1 |  | 12.51
[5 empty] | 5,35*3;č.2 |  | 16.05
[5 empty] | 5,35*3;č.3 |  | 16.05
[5 empty] | 2.NP |  | 0
[5 empty] | (35,75*3)-(0,8*2,1*4);č.1 |  | 100.53
[5 empty] | ((3*3)-(0,8*2,1))*4;č.2 |  | 29.28
[5 empty] | (3*3)*3;č.3 |  | 27
[5 empty] | (4,8*3)-(0,8*2,1);č.4 |  | 12.72
[5 empty] | (5,35*3)-(0,8*2,1);č.5 |  | 14.37
[5 empty] | (6,9*3)-(0,8*2,1*2);č.6 |  | 17.34
[5 empty] | 5,35*3;č.7 |  | 16.05
[5 empty] | (5,35*3)-(0,8*2,1);č.8 |  | 14.37
[5 empty] | 5,35*3;č.9 |  | 16.05
[5 empty] | (5,35*3)-(0,8*2,1);č.10 |  | 14.37
[5 empty] | (6,9*3)-(0,8*2,1*2);č.11 |  | 17.34
[5 empty] | 5,35*3;č.12 |  | 16.05
[5 empty] | (5,35*3)-(0,8*2,1);č.13 |  | 14.37
[5 empty] | 5,35*3;č.14 |  | 16.05
[5 empty] | (5,35*3)-(0,8*2,1);č.15 |  | 14.37
[5 empty] | (3,55*3)-(0,8*2,1);č.16 |  | 8.97
[5 empty] | 3.NP |  | 0
[5 empty] | (35,75*3)-(0,8*2,1*4);č.1 |  | 100.53
[5 empty] | ((3*3)-(0,8*2,1))*4;č.2 |  | 29.28
[5 empty] | (3*3)*3;č.3 |  | 27
[5 empty] | (4,8*3)-(0,8*2,1);č.4 |  | 12.72
[5 empty] | (5,35*3)-(0,8*2,1);č.5 |  | 14.37
[5 empty] | (6,9*3)-(0,8*2,1*2);č.6 |  | 17.34
[5 empty] | 5,35*3;č.7 |  | 16.05
[5 empty] | (5,35*3)-(0,8*2,1);č.8 |  | 14.37
[5 empty] | 5,35*3;č.9 |  | 16.05
[5 empty] | (5,35*3)-(0,8*2,1);č.10 |  | 14.37
[5 empty] | (6,9*3)-(0,8*2,1*2);č.11 |  | 17.34
[5 empty] | 5,35*3;č.12 |  | 16.05
[5 empty] | (5,35*3)-(0,8*2,1);č.13 |  | 14.37
[5 empty] | 5,35*3;č.14 |  | 16.05
[5 empty] | (5,35*3)-(0,8*2,1);č.15 |  | 14.37
[5 empty] | (3,55*3)-(0,8*2,1);č.16 |  | 8.97
|  | 8 | SP | 342272245 | Příčka z pórobetonových hladkých tvárnic na tenkovrstvou maltu tl 150 mm | m2 | 20.22 |  | 0 | 0.07921 | 1.6016 |  | 0 | 21 | 0 | 0
|  |  |  | Výkaz výměr: | 1.NP |  | 0
[5 empty] | 4,8*3;č.1 |  | 14.4
[5 empty] | 2.NP |  | 0
[5 empty] | (1,6*3)-(0,9*2,1);č.1 |  | 2.91
[5 empty] | 3.NP |  | 0
[5 empty] | (1,6*3)-(0,9*2,1);č.1 |  | 2.91
|  | 9 | SP | 342272225 | Příčka z pórobetonových hladkých tvárnic na tenkovrstvou maltu tl 100 mm | m2 | 328.83 |  | 0 | 0.06172 | 20.2954 |  | 0 | 21 | 0 | 0
|  |  |  | Výkaz výměr: | 1.NP |  | 0
[5 empty] | 0,9*3;č.1 |  | 2.7
[5 empty] | 0,9*3;č.2 |  | 2.7
[5 empty] | 2,9*3;č.3 |  | 8.7
[5 empty] | 2,9*3;č.4 |  | 8.7
[5 empty] | 2,9*3;č.5 |  | 8.7
[5 empty] | (4,8*3)-(0,9*2,1);č.6 |  | 12.51
[5 empty] | (2,8*3)-(1*2,1);č.7 |  | 6.3
[5 empty] | 2,8*3;č.8 |  | 8.4
[5 empty] | (1,8*3)*3;č.9 |  | 16.2
[5 empty] | (5,5*3)-(0,6*2,1*4);č.10 |  | 11.46
[5 empty] | 2,8*3;č.11 |  | 8.4
[5 empty] | 2,8*3;č.12 |  | 8.4
[5 empty] | (5,35*3)-(1*2,1*2);č.13 |  | 11.85
[5 empty] | (5,35*3)-(1*2,1);č.14 |  | 13.95
[5 empty] | (3,4*3)-(0,8*2,1);č.15 |  | 8.52
[5 empty] | 0,9*3;č.15 |  | 2.7
[5 empty] | 2,1*3;č.16 |  | 6.3
[5 empty] | 2.NP |  | 0
[5 empty] | (2,7*3)-(0,7*2,1);č.1 |  | 6.63
[5 empty] | (2,7*3)-(0,7*2,1);č.2 |  | 6.63
[5 empty] | (2,7*3)-(0,7*2,1);č.3 |  | 6.63
[5 empty] | (2,7*3)-(0,7*2,1);č.4 |  | 6.63
[5 empty] | (2,25*3)-(0,7*2,1);č.5 |  | 5.28
[5 empty] | 0,75*3;č.6 |  | 2.25
[5 empty] | 2,25*3;č.7 |  | 6.75
[5 empty] | 2,25*3;č.8 |  | 6.75
[5 empty] | 0,75*3;č.9 |  | 2.25
[5 empty] | (2,25*3)-(0,7*2,1);č.10 |  | 5.28
[5 empty] | (2,25*3)-(0,7*2,1);č.11 |  | 5.28
[5 empty] | 0,75*3;č.12 |  | 2.25
[5 empty] | 2,25*3;č.13 |  | 6.75
[5 empty] | 2,25*3;č.14 |  | 6.75
[5 empty] | 0,75*3;č.15 |  | 2.25
[5 empty] | (2,25*3)-(0,7*2,1);č.16 |  | 5.28
[5 empty] | (2,25*3)-(0,7*2,1);č.17 |  | 5.28
[5 empty] | 0,75*3;č.18 |  | 2.25
[5 empty] | 3.NP |  | 0
[5 empty] | (2,7*3)-(0,7*2,1);č.1 |  | 6.63
[5 empty] | (2,7*3)-(0,7*2,1);č.2 |  | 6.63
[5 empty] | (2,7*3)-(0,7*2,1);č.3 |  | 6.63
[5 empty] | (2,7*3)-(0,7*2,1);č.4 |  | 6.63
[5 empty] | (2,25*3)-(0,7*2,1);č.5 |  | 5.28
[5 empty] | 0,75*3;č.6 |  | 2.25
[5 empty] | 2,25*3;č.7 |  | 6.75
[5 empty] | 2,25*3;č.8 |  | 6.75
[5 empty] | 0,75*3;č.9 |  | 2.25
[5 empty] | (2,25*3)-(0,7*2,1);č.10 |  | 5.28
[5 empty] | (2,25*3)-(0,7*2,1);č.11 |  | 5.28
[5 empty] | 0,75*3;č.12 |  | 2.25
[5 empty] | 2,25*3;č.13 |  | 6.75
[5 empty] | 2,25*3;č.14 |  | 6.75
[5 empty] | 0,75*3;č.15 |  | 2.25
[5 empty] | (2,25*3)-(0,7*2,1);č.16 |  | 5.28
[5 empty] | (2,25*3)-(0,7*2,1);č.17 |  | 5.28
[5 empty] | 0,75*3;č.18 |  | 2.25
|  | 10 | SP | 346272216 | Přizdívka z pórobetonových tvárnic tl 50 mm | m2 | 40.5 |  | 0 | 0.04567 | 1.8496 |  | 0 | 21 | 0 | 0
|  |  |  | Výkaz výměr: | (1*1,5)*27;předstěny WC |  | 40.5
|  | 11 | SP | 317143431 | Překlad nosný z pórobetonu ve zdech tl 200 mm dl do 1300 mm | kus | 39 |  | 0 | 0.05421 | 2.1142 |  | 0 | 21 | 0 | 0
|  |  |  | Výkaz výměr: | 1;1.NP |  | 1
[5 empty] | 19;2.NP |  | 19
[5 empty] | 19;3.NP |  | 19
|  | 12 | SP | 317142442 | Překlad nenosný pórobetonový š 150 mm v do 250 mm na tenkovrstvou maltu dl přes 1000 do 1250 mm | kus | 2 |  | 0 | 0.03963 | 0.07926 |  | 0 | 21 | 0 | 0
|  |  |  | Výkaz výměr: | 1;2.NP |  | 1
[5 empty] | 1;3.NP |  | 1
|  | 13 | SP | 317142422 | Překlad nenosný pórobetonový š 100 mm v do 250 mm na tenkovrstvou maltu dl přes 1000 do 1250 mm | kus | 28 |  | 0 | 0.02628 | 0.73584 |  | 0 | 21 | 0 | 0
|  |  |  | Výkaz výměr: | 10;1.NP |  | 10
[5 empty] | 9;2.NP |  | 9
[5 empty] | 9;3.NP |  | 9
|  | 14 | SP | 317168060 | Překlad keramický vysoký v 238 mm dl 3250 mm | kus | 5 |  | 0 | 0.11805 | 0.59025 |  | 0 | 21 | 0 | 0
|  |  |  | Výkaz výměr: | 1.NP |  | 0
[5 empty] | 5;čm 132 |  | 5
|  | 15 | SP | 317168057 | Překlad keramický vysoký v 238 mm dl 2500 mm | kus | 15 |  | 0 | 0.09105 | 1.3658 |  | 0 | 21 | 0 | 0
|  |  |  | Výkaz výměr: | 1.NP |  | 0
[5 empty] | 5;čm 112 |  | 5
[5 empty] | 2.NP |  | 0
[5 empty] | 5;čm 218 |  | 5
[5 empty] | 3.NP |  | 0
[5 empty] | 5;čm 318 |  | 5
|  | 16 | SP | 317168053 | Překlad keramický vysoký v 238 mm dl 1500 mm | kus | 20 |  | 0 | 0.05455 | 1.091 |  | 0 | 21 | 0 | 0
|  |  |  | Výkaz výměr: | 1.NP |  | 0
[5 empty] | 5;čm 114 |  | 5
[5 empty] | 5;čm 125 |  | 5
[5 empty] | 2.NP |  | 0
[5 empty] | 5;čm 214 |  | 5
[5 empty] | 3.NP |  | 0
[5 empty] | 5;čm 314 |  | 5
|  | 17 | SP | 317168051 | Překlad keramický vysoký v 238 mm dl 1000 mm | kus | 20 |  | 0 | 0.03655 | 0.731 |  | 0 | 21 | 0 | 0
|  |  |  | Výkaz výměr: | 1.NP |  | 0
[5 empty] | 5;čm 120 |  | 5
[5 empty] | 5;čm 121 |  | 5
[5 empty] | 5;čm 122 |  | 5
[5 empty] | 5;čm 123 |  | 5
|  | 18 | SP | 317941123 | Osazování ocelových válcovaných nosníků na zdivu I, IE, U, UE nebo L přes č. 14 do č. 22 nebo výšky do 220 mm | t | 0.2197 |  | 0 | 0.01709 | 0.0037547 |  | 0 | 21 | 0 | 0
|  |  |  | Výkaz výměr: | profil L 150x150x15 = 33,8 kg/m |  | 0
[5 empty] | 1.NP |  | 0
[5 empty] | 2*3,25*33,8*0,001;čm 132 |  | 0.2197
|  | 19 | H | 13431006 | úhelník ocelový rovnostranný jakost S235JR (11 375) 150x150x15mm | t | 0.264 |  | 0 | 1 | 0.264 |  | 0 | 21 | 0 | 0
|  |  |  | Výkaz výměr: | 0,22;váha |  | 0.22
[5 empty] | 0,22*0,2;prořez |  | 0.044
|  | 20 | SP | 346481112 | Zaplentování rýh, potrubí, výklenků nebo nik ve stěnách keramickým pletivem | m2 | 3.25 |  | 0 | 0.00884 | 0.02873 |  | 0 | 21 | 0 | 0
|  |  |  | Výkaz výměr: | 1.NP |  | 0
[5 empty] | 0,5*3,25*2;čm 132 |  | 3.25
|  | 21 | SP | 342171111 | Montáž opláštění stěn ocelových kcí z tvarovaných ocelových plechů šroubovaných budov v do 6 m | m2 | 42.471 |  | 0 |  | 0 |  | 0 | 21 | 0 | 0
|  |  |  | Výkaz výměr: | 15,73*2,7;falcovaná fasáda |  | 42.471
|  | 22 | H | 55350280R | krytina stěnová falcovaná Pz plech s barevnou dvouvrstvou polyesterovou povrchovou úpravou | m2 | 48.8417 |  | 0 | 0.005 | 0.24421 |  | 0 | 21 | 0 | 0
|  |  |  | Výkaz výměr: | 42,471;plocha |  | 42.471
[5 empty] | 42,471*0,15;prořez |  | 6.3707
S/SO 01/004 | 3 |  | Oddíl |  | 004: Vodorovné konstrukce |  |  |  | 0 |  | 1.6099 |  | 0 |  | 0 | 0
|  | 1 | SP | 417321414 | Ztužující pásy a věnce ze ŽB tř. C 20/25 | m3 | 0.61425 |  | 0 | 2.502 | 1.5368 |  | 0 | 21 | 0 | 0
|  |  |  | Výkaz výměr: | oprava vybouleného obvodového zdiva - D14 |  | 0
[5 empty] | 5,46*0,45*0,25;č.1 |  | 0.61425
|  | 2 | SP | 417361821 | Výztuž ztužujících pásů a věnců betonářskou ocelí 10 505 | t | 0.040404 |  | 0 | 1.0529 | 0.042542 |  | 0 | 21 | 0 | 0
|  |  |  | Výkaz výměr: | oprava vybouleného obvodového zdiva - D14 |  | 0
[5 empty] | profil R10 = 0,617 kg/m |  | 0
[5 empty] | profil R6 = 0,395 kg/m |  | 0
[5 empty] | 4*5,46*0,617*0,001+(5,46/0,15)*1,4*0,395*0,001;č.1 |  | 0.033604
[5 empty] | 0,034*0,2;prořez |  | 0.0068
|  | 3 | SP | 417351115 | Zřízení bednění ztužujících věnců | m2 | 2.73 |  | 0 | 0.01117 | 0.030494 |  | 0 | 21 | 0 | 0
|  |  |  | Výkaz výměr: | oprava vybouleného obvodového zdiva - D14 |  | 0
[5 empty] | 5,46*2*0,25;č.1 |  | 2.73
|  | 4 | SP | 417351116 | Odstranění bednění ztužujících věnců | m2 | 2.73 |  | 0 |  | 0 |  | 0 | 21 | 0 | 0
|  | 109 | ON | 004100100 | D+M Betonová rampa s protikluzovou povrchovou úpravou (rampa, schodiště, podesta) - kompletní provedení | m | 11 |  | 0 |  | 0 |  | 0 | 21 | 0 | 0
S/SO 01/006 | 3 |  | Oddíl |  | 006: Úpravy povrchů, podlahy a osazovaní výplní |  |  |  | 0 |  | 170.7143 |  | 0.0047854 |  | 0 | 0
|  | 1 | SP | 611142001 | Potažení vnitřních stropů sklovláknitým pletivem vtlačeným do tenkovrstvé hmoty | m2 | 104.82 |  | 0 | 0.00438 | 0.45911 |  | 0 | 21 | 0 | 0
|  | 2 | SP | 611311131 | Potažení vnitřních rovných stropů vápenným štukem tloušťky do 3 mm | m2 | 104.82 |  | 0 | 0.004 | 0.41928 |  | 0 | 21 | 0 | 0
|  |  |  | Výkaz výměr: | 104,82;T+K |  | 104.82
|  | 3 | SP | 612142001 | Pletivo sklovláknité vnitřních stěn vtlačené do tmelu | m2 | 2536.806 |  | 0 | 0.00438 | 11.1112 |  | 0 | 21 | 0 | 0
|  |  |  | Výkaz výměr: | zazdívky |  | 0
[5 empty] | (6,495+12,75)*2;tl. 450 mm |  | 38.49
[5 empty] | 72,12*2;tl. 300 mm |  | 144.24
[5 empty] | 53,076*2;tl. 150 mm |  | 106.152
[5 empty] | 7,272*2;tl. 100 mm |  | 14.544
[5 empty] | nové zdivo |  | 0
[5 empty] | 24,57*2;t. 450 mm |  | 49.14
[5 empty] | 743,07*2;tl. 200 mm |  | 1486.14
[5 empty] | 20,22*2;tl. 150 mm |  | 40.44
[5 empty] | 328,83*2;tl. 100 mm |  | 657.66
|  | 4 | SP | 612135000 | Vyrovnání podkladu vnitřních stěn maltou vápennou tl do 10 mm | m2 | 1412.934 |  | 0 | 0.0167 | 23.596 |  | 0 | 21 | 0 | 0
|  |  |  | Výkaz výměr: | 3949,74;nové omítky |  | 3949.74
[5 empty] | -2536,806;nové zdivo |  | -2536.806
|  | 5 | SP | 612321121 | Vápenocementová omítka hladká jednovrstvá vnitřních stěn nanášená ručně | m2 | 3949.74 |  | 0 | 0.0154 | 60.826 |  | 0 | 21 | 0 | 0
|  |  |  | Výkaz výměr: | 1432,32;1.NP |  | 1432.32
[5 empty] | 1158,21;2.NP |  | 1158.21
[5 empty] | 1158,21;3.NP |  | 1158.21
[5 empty] | 201;T+K |  | 201
|  | 6 | SP | 612311131 | Vápenný štuk vnitřních stěn tloušťky do 3 mm | m2 | 3221.27 |  | 0 | 0.004 | 12.8851 |  | 0 | 21 | 0 | 0
|  |  |  | Výkaz výměr: | 1432,32;1.NP |  | 1432.32
[5 empty] | 1158,21;2.NP |  | 1158.21
[5 empty] | 1158,21;3.NP |  | 1158.21
[5 empty] | -527,47;obklady |  | -527.47
|  | 7 | SP | 612325302 | Vápenocementová štuková omítka ostění nebo nadpraží | m2 | 139.599 |  | 0 | 0.03358 | 4.6877 |  | 0 | 21 | 0 | 0
|  |  |  | Výkaz výměr: | podr viz výpis oken |  | 0
[5 empty] | (2+1,5*2)*0,3*16;OK/01 |  | 24
[5 empty] | (1,2+1,5*2)*0,3*26;OK/02 |  | 32.76
[5 empty] | (1,2+1,5*2)*0,3*23;OK/03 |  | 28.98
[5 empty] | (1,2+0,6*2)*0,3*10;OK/04 |  | 7.2
[5 empty] | (0,7+0,7*2)*0,3*4;OK/05 |  | 2.52
[5 empty] | (1,5+1,5*2)*0,3*5;OK/06 |  | 6.75
[5 empty] | (0,8+2,5*2)*0,3*14;OK/08 |  | 24.36
[5 empty] | (0,8+1,5*2)*0,3*1;OK/09 |  | 1.14
[5 empty] | (2,59+1,4*2)*0,3*1;OK/10 |  | 1.617
[5 empty] | (1,1+1,4*2)*0,3*1;OK/11 |  | 1.17
[5 empty] | (1+1,5*2)*0,3*1;OK/14 |  | 1.2
[5 empty] | podr viz výpis dveří - vchodové dveře |  | 0
[5 empty] | (1+2,5*2)*0,3;DO/05 |  | 1.8
[5 empty] | (1,2+2,5*2)*0,3;DO/13 |  | 1.86
[5 empty] | (2,8+2,62*2)*0,3;DO/14 |  | 2.412
[5 empty] | (1,1+2,5*2)*0,3;DO/19 |  | 1.83
|  | 8 | SP | 629991011 | Zakrytí výplní otvorů a svislých ploch fólií přilepenou lepící páskou | m2 | 239.2713 |  | 0 |  | 0 | 1e-05 | 0.0023927 | 21 | 0 | 0
|  |  |  | Výkaz výměr: | podr viz výpis oken |  | 0
[5 empty] | 2*1,5*16;OK/01 |  | 48
[5 empty] | 1,2*1,5*26;OK/02 |  | 46.8
[5 empty] | 1,2*1,5*23;OK/03 |  | 41.4
[5 empty] | 1,2*0,6*10;OK/04 |  | 7.2
[5 empty] | 0,7*0,7*4;OK/05 |  | 1.96
[5 empty] | 1,5*1,5*5;OK/06 |  | 11.25
[5 empty] | 0,8*2,5*14;OK/08 |  | 28
[5 empty] | 0,8*1,5*1;OK/09 |  | 1.2
[5 empty] | 2,59*1,4*1;OK/10 |  | 3.626
[5 empty] | 1,1*1,4*1;OK/11 |  | 1.54
[5 empty] | 1*1,5*1;OK/14 |  | 1.5
[5 empty] | podr viz výpis dveří - vchodové dveře |  | 0
[5 empty] | 1*2,5;DO/05 |  | 2.5
[5 empty] | 1,2*2,5;DO/13 |  | 3
[5 empty] | 2,8*2,62;DO/14 |  | 7.336
[5 empty] | 1,1*2,5;DO/19 |  | 2.75
[5 empty] | 208,062*0,15;prořez |  | 31.2093
|  | 9 | SP | 632450132 | Vyrovnávací cementový potěr tl přes 20 do 30 mm ze suchých směsí provedený v ploše | m2 | 104.82 |  | 0 | 0.063 | 6.6037 |  | 0 | 21 | 0 | 0
|  |  |  | Výkaz výměr: | 104,82;1.PP - připojené mísnosti |  | 104.82
|  | 10 | SP | 629995101 | Očištění vnějších ploch tlakovou vodou | m2 | 1184.98 |  | 0 |  | 0 |  | 0 | 21 | 0 | 0
|  | 11 | SP | 622325102 | Oprava vnější vápenocementové hladké omítky složitosti 1 stěn v rozsahu přes 10 do 30 % | m2 | 1184.98 |  | 0 | 0.01146 | 13.5799 |  | 0 | 21 | 0 | 0
|  | 12 | SP | 622131121 | Penetrační nátěr vnějších stěn nanášený ručně | m2 | 1184.98 |  | 0 | 0.00026 | 0.30809 |  | 0 | 21 | 0 | 0
|  |  |  | Výkaz výměr: | 1105,825+27,552+11,976+39,627;součet |  | 1184.98
|  | 13 | SP | 622211031 | Montáž kontaktního zateplení vnějších stěn lepením a mechanickým kotvením polystyrénových desek do betonu a zdiva tl přes 120 do 160 mm | m2 | 1105.8252 |  | 0 | 0.0086 | 9.5101 |  | 0 | 21 | 0 | 0
|  |  |  | Výkaz výměr: | (9,36+9)*4,5+(40,1+11,5)*2*9,6-(11,5*4,5+11,5*3,36)+(6+6,81+17,27+6,49)*3,36;zateplení stěn |  | 1105.8252
|  | 14 | H | 28375952 | deska EPS 70 fasádní λ=0,039 tl 160mm | m2 | 1216.4075 |  | 0 | 0.00224 | 2.7248 |  | 0 | 21 | 0 | 0
|  |  |  | Výkaz výměr: | 1105,825;plocha |  | 1105.825
[5 empty] | 1105,825*0,1;prořez |  | 110.5825
|  | 15 | SP | 622211011 | Montáž kontaktního zateplení vnějších stěn lepením a mechanickým kotvením polystyrénových desek do betonu a zdiva tl přes 40 do 80 mm | m2 | 27.552 |  | 0 | 0.00835 | 0.23006 |  | 0 | 21 | 0 | 0
|  |  |  | Výkaz výměr: | "žiletky" |  | 0
[5 empty] | (0,34*9,6)*3;č.1 |  | 9.792
[5 empty] | (0,65*9,6)+(1,2*9,6);č.2 |  | 17.76
|  | 16 | H | 28376500 | deska izolační PIR tl 80mm | m2 | 30.3072 |  | 0 | 0.0024 | 0.072737 |  | 0 | 21 | 0 | 0
|  |  |  | Výkaz výměr: | 27,552;plocha |  | 27.552
[5 empty] | 27,552*0,1;prořez |  | 2.7552
|  | 17 | SP | 622211021 | Montáž kontaktního zateplení vnějších stěn lepením a mechanickým kotvením polystyrénových desek do betonu a zdiva tl přes 80 do 120 mm | m2 | 11.976 |  | 0 | 0.00852 | 0.10204 |  | 0 | 21 | 0 | 0
|  |  |  | Výkaz výměr: | 1,8*9,12;zateplení svislého pásu u vchodových dveří |  | 16.416
[5 empty] | -1,2*2,5;dveře DO/16 |  | -3
[5 empty] | -1,2*0,6;okna OK/04 |  | -0.72
[5 empty] | -1,2*0,6;okna OK/04 |  | -0.72
|  | 18 | H | 28376444 | deska XPS hrana rovná a strukturovaný povrch 300kPA λ=0,035 tl 120mm | m2 | 13.1736 |  | 0 | 0.0036 | 0.047425 |  | 0 | 21 | 0 | 0
|  |  |  | Výkaz výměr: | 11,976;plocha |  | 11.976
[5 empty] | 11,976*0,1;prořez |  | 1.1976
|  | 19 | SP | 622211021 | Montáž kontaktního zateplení vnějších stěn lepením a mechanickým kotvením polystyrénových desek do betonu a zdiva tl přes 80 do 120 mm | m2 | 39.627 |  | 0 | 0.00852 | 0.33762 |  | 0 | 21 | 0 | 0
|  |  |  | Výkaz výměr: | (9,36+9+3+40,1+6+6,81+17,27+6,49+34,06)*0,3;zateplení soklu nad terénem |  | 39.627
|  | 20 | H | 28376444 | deska XPS hrana rovná a strukturovaný povrch 300kPA λ=0,035 tl 120mm | m2 | 43.5897 |  | 0 | 0.0036 | 0.15692 |  | 0 | 21 | 0 | 0
|  |  |  | Výkaz výměr: | 39,627;plocha |  | 39.627
[5 empty] | 39,627*0,1;prořez |  | 3.9627
|  | 21 | SP | 622151021 | Penetrační akrylátový nátěr vnějších mozaikových tenkovrstvých omítek stěn | m2 | 39.627 |  | 0 | 0.00018 | 0.0071329 |  | 0 | 21 | 0 | 0
|  | 22 | SP | 622511112 | Tenkovrstvá akrylátová mozaiková střednězrnná omítka vnějších stěn | m2 | 39.627 |  | 0 | 0.0057 | 0.22587 |  | 0 | 21 | 0 | 0
|  | 23 | SP | 622151031 | Penetrační silikonový nátěr vnějších pastovitých tenkovrstvých omítek stěn | m2 | 1102.882 |  | 0 | 0.00014 | 0.1544 |  | 0 | 21 | 0 | 0
|  |  |  | Výkaz výměr: | 1105,825+27,552+11,976;součet |  | 1145.353
[5 empty] | -15,73*2,7;falcovaná fasáda |  | -42.471
|  | 24 | SP | 622531012 | Tenkovrstvá silikonová zatíraná omítka zrnitost 1,5 mm vnějších stěn | m2 | 1102.882 |  | 0 | 0.00285 | 3.1432 |  | 0 | 21 | 0 | 0
|  | 25 | SP | 623151031 | Penetrační silikonový nátěr vnějších pastovitých tenkovrstvých omítek ostění a nadpraží | m2 | 93.066 |  | 0 | 0.00014 | 0.013029 |  | 0 | 21 | 0 | 0
|  |  |  | Výkaz výměr: | podr viz výpis oken |  | 0
[5 empty] | (2+1,5*2)*0,2*16;OK/01 |  | 16
[5 empty] | (1,2+1,5*2)*0,2*26;OK/02 |  | 21.84
[5 empty] | (1,2+1,5*2)*0,2*23;OK/03 |  | 19.32
[5 empty] | (1,2+0,6*2)*0,2*10;OK/04 |  | 4.8
[5 empty] | (0,7+0,7*2)*0,2*4;OK/05 |  | 1.68
[5 empty] | (1,5+1,5*2)*0,2*5;OK/06 |  | 4.5
[5 empty] | (0,8+2,5*2)*0,2*14;OK/08 |  | 16.24
[5 empty] | (0,8+1,5*2)*0,2*1;OK/09 |  | 0.76
[5 empty] | (2,59+1,4*2)*0,2*1;OK/10 |  | 1.078
[5 empty] | (1,1+1,4*2)*0,2*1;OK/11 |  | 0.78
[5 empty] | (1+1,5*2)*0,2*1;OK/14 |  | 0.8
[5 empty] | podr viz výpis dveří - vchodové dveře |  | 0
[5 empty] | (1+2,5*2)*0,2;DO/05 |  | 1.2
[5 empty] | (1,2+2,5*2)*0,2;DO/13 |  | 1.24
[5 empty] | (2,8+2,62*2)*0,2;DO/14 |  | 1.608
[5 empty] | (1,1+2,5*2)*0,2;DO/19 |  | 1.22
|  | 26 | SP | 623531012 | Tenkovrstvá silikonová zatíraná omítka zrnitost 1,5 mm vnějších omítek ostění a nadpraží | m2 | 93.066 |  | 0 | 0.00285 | 0.26524 |  | 0 | 21 | 0 | 0
|  | 27 | SP | 621211003 | Montáž kontaktního zateplení vnějších podhledů lepením a mechanickým kotvením polystyrénových desek do dřeva do 40 mm | m2 | 125.4225 |  | 0 | 0.00829 | 1.0398 |  | 0 | 21 | 0 | 0
|  |  |  | Výkaz výměr: | (41,03+12,48)*2*0,75;zateplení stěn - střecha S1 |  | 80.265
[5 empty] | (7,31*2+17,77+6,46)*0,75;zateplení stěn - střecha S2 |  | 29.1375
[5 empty] | (9,36+9+3)*0,75;zateplení stěn - vstupní prostor |  | 16.02
|  | 28 | H | 28376414 | deska XPS hrana polodrážková a hladký povrch 300kPA λ=0,035 tl 20mm | m2 | 137.9653 |  | 0 | 0.0006 | 0.082779 |  | 0 | 21 | 0 | 0
|  |  |  | Výkaz výměr: | 125,423;plocha |  | 125.423
[5 empty] | 125,423*0,1;prořez |  | 12.5423
|  | 29 | SP | 621151031 | Penetrační silikonový nátěr vnějších pastovitých tenkovrstvých omítek podhledů | m2 | 125.423 |  | 0 | 0.00014 | 0.017559 |  | 0 | 21 | 0 | 0
|  | 30 | SP | 621531012 | Tenkovrstvá silikonová zatíraná omítka zrnitost 1,5 mm vnějších podhledů | m2 | 125.423 |  | 0 | 0.00285 | 0.35746 |  | 0 | 21 | 0 | 0
|  | 31 | SP | 622143001 | Montáž omítkových plastových nebo pozinkovaných soklových profilů | m | 132.09 |  | 0 |  | 0 |  | 0 | 21 | 0 | 0
|  |  |  | Výkaz výměr: | 9,36+9+3+40,1+6+6,81+17,27+6,49+34,06;zateplení soklu nad terénem |  | 132.09
|  | 32 | H | 59051653 | profil zakládací Al tl 0,7mm pro ETICS pro izolant tl 160mm | m | 145.299 |  | 0 | 0.0006 | 0.087179 |  | 0 | 21 | 0 | 0
|  |  |  | Výkaz výměr: | 132,09;délka |  | 132.09
[5 empty] | 132,09*0,1;prořez |  | 13.209
|  | 33 | SP | 622143003 | Montáž omítkových plastových nebo pozinkovaných rohových profilů | m | 1042.41 |  | 0 |  | 0 |  | 0 | 21 | 0 | 0
|  |  |  | Výkaz výměr: | (151,459+130,449+864,743)/1,1;součet |  | 1042.41
|  | 34 | H | 59051510 | profil začišťovací s okapnicí PVC s výztužnou tkaninou pro nadpraží ETICS | m | 151.459 |  | 0 | 0.0003 | 0.045438 |  | 0 | 21 | 0 | 0
|  |  |  | Výkaz výměr: | detaily |  | 0
[5 empty] | 1,8;zateplení svislého pásu u vchodových dveří |  | 1.8
[5 empty] | podr viz výpis oken |  | 0
[5 empty] | 2*16;OK/01 |  | 32
[5 empty] | 1,2*26;OK/02 |  | 31.2
[5 empty] | 1,2*23;OK/03 |  | 27.6
[5 empty] | 1,2*10;OK/04 |  | 12
[5 empty] | 0,7*4;OK/05 |  | 2.8
[5 empty] | 1,5*5;OK/06 |  | 7.5
[5 empty] | 0,8*14;OK/08 |  | 11.2
[5 empty] | 0,8*1;OK/09 |  | 0.8
[5 empty] | 2,59*1;OK/10 |  | 2.59
[5 empty] | 1,1*1;OK/11 |  | 1.1
[5 empty] | 1*1;OK/14 |  | 1
[5 empty] | podr viz výpis dveří - vchodové dveře |  | 0
[5 empty] | 1;DO/05 |  | 1
[5 empty] | 1,2;DO/13 |  | 1.2
[5 empty] | 2,8;DO/14 |  | 2.8
[5 empty] | 1,1;DO/19 |  | 1.1
[5 empty] | 137,69*0,1;prořez |  | 13.769
|  | 35 | H | 59051512 | profil začišťovací s okapnicí PVC s výztužnou tkaninou pro parapet ETICS | m | 130.449 |  | 0 | 0.0002 | 0.02609 |  | 0 | 21 | 0 | 0
|  |  |  | Výkaz výměr: | podr viz výpis oken |  | 0
[5 empty] | 2*16;OK/01 |  | 32
[5 empty] | 1,2*26;OK/02 |  | 31.2
[5 empty] | 1,2*23;OK/03 |  | 27.6
[5 empty] | 1,2*10;OK/04 |  | 12
[5 empty] | 0,7*4;OK/05 |  | 2.8
[5 empty] | 1,5*5;OK/06 |  | 7.5
[5 empty] | 0,8*1;OK/09 |  | 0.8
[5 empty] | 2,59*1;OK/10 |  | 2.59
[5 empty] | 1,1*1;OK/11 |  | 1.1
[5 empty] | 1*1;OK/14 |  | 1
[5 empty] | 118,59*0,1;prořez |  | 11.859
|  | 36 | H | 59051486 | profil rohový PVC 15x15mm s výztužnou tkaninou š 100mm pro ETICS | m | 864.743 |  | 0 | 3e-05 | 0.025942 |  | 0 | 21 | 0 | 0
|  |  |  | Výkaz výměr: | fasáda |  | 0
[5 empty] | 2*4,5+4*10,5+3*4;rohy fasády |  | 63
[5 empty] | 6*9,5+4*9,5;žiletky |  | 95
[5 empty] | 2*9,26+2*8,085;rozdílné tl. fasády |  | 34.69
[5 empty] | 132*2;ukončené fasády |  | 264
[5 empty] | otvory |  | 0
[5 empty] | podr viz výpis oken |  | 0
[5 empty] | 2*1,5*16;OK/01 |  | 48
[5 empty] | 2*1,5*26;OK/02 |  | 78
[5 empty] | 2*1,5*23;OK/03 |  | 69
[5 empty] | 2*0,6*10;OK/04 |  | 12
[5 empty] | 2*0,7*4;OK/05 |  | 5.6
[5 empty] | 2*1,5*5;OK/06 |  | 15
[5 empty] | 2*2,5*14;OK/08 |  | 70
[5 empty] | 2*1,5*1;OK/09 |  | 3
[5 empty] | 2*1,4*1;OK/10 |  | 2.8
[5 empty] | 2*1,4*1;OK/11 |  | 2.8
[5 empty] | 2*1,5*1;OK/14 |  | 3
[5 empty] | podr viz výpis dveří - vchodové dveře |  | 0
[5 empty] | 2*2,5;DO/05 |  | 5
[5 empty] | 2*2,5;DO/13 |  | 5
[5 empty] | 2*2,62;DO/14 |  | 5.24
[5 empty] | 2*2,5;DO/19 |  | 5
[5 empty] | 786,13*0,1;prořez |  | 78.613
|  | 37 | SP | 622143004 | Montáž omítkových samolepících začišťovacích profilů pro spojení s okenním rámem | m | 465.33 |  | 0 |  | 0 |  | 0 | 21 | 0 | 0
|  |  |  | Výkaz výměr: | podr viz výpis oken |  | 0
[5 empty] | (2+1,5*2)*16;OK/01 |  | 80
[5 empty] | (1,2+1,5*2)*26;OK/02 |  | 109.2
[5 empty] | (1,2+1,5*2)*23;OK/03 |  | 96.6
[5 empty] | (1,2+0,6*2)*10;OK/04 |  | 24
[5 empty] | (0,7+0,7*2)*4;OK/05 |  | 8.4
[5 empty] | (1,5+1,5*2)*5;OK/06 |  | 22.5
[5 empty] | (0,8+2,5*2)*14;OK/08 |  | 81.2
[5 empty] | (0,8+1,5*2)*1;OK/09 |  | 3.8
[5 empty] | (2,59+1,4*2)*1;OK/10 |  | 5.39
[5 empty] | (1,1+1,4*2)*1;OK/11 |  | 3.9
[5 empty] | (1+1,5*2)*1;OK/14 |  | 4
[5 empty] | podr viz výpis dveří - vchodové dveře |  | 0
[5 empty] | (1+2,5*2);DO/05 |  | 6
[5 empty] | (1,2+2,5*2);DO/13 |  | 6.2
[5 empty] | (2,8+2,62*2);DO/14 |  | 8.04
[5 empty] | (1,1+2,5*2);DO/19 |  | 6.1
|  | 38 | H | 59051476 | profil začišťovací PVC 9mm s výztužnou tkaninou pro ostění ETICS | m | 511.863 |  | 0 | 4e-05 | 0.020475 |  | 0 | 21 | 0 | 0
|  |  |  | Výkaz výměr: | 465,33;délka |  | 465.33
[5 empty] | 465,33*0,1;prořez |  | 46.533
|  | 39 | SP | 622143002 | Montáž omítkových plastových nebo pozinkovaných dilatačních profilů | m | 12.5 |  | 0 |  | 0 |  | 0 | 21 | 0 | 0
|  |  |  | Výkaz výměr: | 1*4,5+2*4;napojení ostatních fasád |  | 12.5
|  | 40 | H | 55343014 | profil dilatační Pz+PVC pro vnitřní a vnější omítky tl 12mm | m | 13.75 |  | 0 | 0.0001 | 0.001375 |  | 0 | 21 | 0 | 0
|  |  |  | Výkaz výměr: | 12,5;délka |  | 12.5
[5 empty] | 12,5*0,1;prořez |  | 1.25
|  | 41 | SP | 629991012 | Zakrytí výplní otvorů fólií přilepenou na začišťovací lišty | m2 | 239.2713 |  | 0 |  | 0 | 1e-05 | 0.0023927 | 21 | 0 | 0
|  |  |  | Výkaz výměr: | podr viz výpis oken |  | 0
[5 empty] | 2*1,5*16;OK/01 |  | 48
[5 empty] | 1,2*1,5*26;OK/02 |  | 46.8
[5 empty] | 1,2*1,5*23;OK/03 |  | 41.4
[5 empty] | 1,2*0,6*10;OK/04 |  | 7.2
[5 empty] | 0,7*0,7*4;OK/05 |  | 1.96
[5 empty] | 1,5*1,5*5;OK/06 |  | 11.25
[5 empty] | 0,8*2,5*14;OK/08 |  | 28
[5 empty] | 0,8*1,5*1;OK/09 |  | 1.2
[5 empty] | 2,59*1,4*1;OK/10 |  | 3.626
[5 empty] | 1,1*1,4*1;OK/11 |  | 1.54
[5 empty] | 1*1,5*1;OK/14 |  | 1.5
[5 empty] | podr viz výpis dveří - vchodové dveře |  | 0
[5 empty] | 1*2,5;DO/05 |  | 2.5
[5 empty] | 1,2*2,5;DO/13 |  | 3
[5 empty] | 2,8*2,62;DO/14 |  | 7.336
[5 empty] | 1,1*2,5;DO/19 |  | 2.75
[5 empty] | 208,062*0,15;prořez |  | 31.2093
|  | 42 | SP | 637211134 | Okapový chodník z betonových dlaždic tl 50 mm do kameniva | m2 | 79.254 |  | 0 | 0.22136 | 17.5437 |  | 0 | 21 | 0 | 0
|  |  |  | Výkaz výměr: | (9,36+9+3+40,1+6+6,81+17,27+6,49+34,06)*0,6;zateplení soklu pod terénem |  | 79.254
S/SO 01/009 | 3 |  | Oddíl |  | 009: Ostatní konstrukce a práce, bourání |  |  |  | 0 |  | 31.4682 |  | 751.1834 |  | 0 | 0
|  | 1 | SP | HZS1292 | Hodinová zúčtovací sazba stavební dělník | hod | 240 |  | 0 |  | 0 |  | 0 | 21 | 0 | 0
|  |  |  | Výkaz výměr: | 240;nespecifikované bourací práce |  | 240
|  | 2 | SP | 968072455 | Vybourání kovových dveřních zárubní pl do 2 m2 | m2 | 177.66 |  | 0 |  | 0 | 0.076 | 13.5022 | 21 | 0 | 0
|  |  |  | Výkaz výměr: | dveře 1 křídlové - 600-900 mm |  | 0
[5 empty] | 43*0,9*2,1;1.NP |  | 81.27
[5 empty] | 23*0,9*2,1;2.NP |  | 43.47
[5 empty] | 23*0,9*2,1;3.NP |  | 43.47
[5 empty] | 5*0,9*2,1;T+K |  | 9.45
|  | 3 | SP | 968072456 | Vybourání kovových dveřních zárubní pl přes 2 m2 | m2 | 16.8 |  | 0 |  | 0 | 0.063 | 1.0584 | 21 | 0 | 0
|  |  |  | Výkaz výměr: | dveře 2křídlové |  | 0
[5 empty] | 3*1,6*2,1;1.NP |  | 10.08
[5 empty] | 1*1,6*2,1;2.NP |  | 3.36
[5 empty] | 1*1,6*2,1;3.NP |  | 3.36
|  | 4 | SP | 968062374 | Vybourání dřevěných rámů oken zdvojených včetně křídel pl do 1 m2 | m2 | 3.105 |  | 0 |  | 0 | 0.048 | 0.14904 | 21 | 0 | 0
|  |  |  | Výkaz výměr: | 1.NP |  | 0
[5 empty] | 0,9*0,45*1;č.1 |  | 0.405
[5 empty] | T+K |  | 0
[5 empty] | 0,75*0,9*4;č.1 |  | 2.7
|  | 5 | SP | 968062375 | Vybourání dřevěných rámů oken zdvojených včetně křídel pl do 2 m2 | m2 | 124.2 |  | 0 |  | 0 | 0.038 | 4.7196 | 21 | 0 | 0
|  |  |  | Výkaz výměr: | 1.NP |  | 0
[5 empty] | 1,2*1,5*23;č.1 |  | 41.4
[5 empty] | 2.NP |  | 0
[5 empty] | 1,2*1,5*23;č.1 |  | 41.4
[5 empty] | 3.NP |  | 0
[5 empty] | 1,2*1,5*23;č.1 |  | 41.4
|  | 6 | SP | 968062376 | Vybourání dřevěných rámů oken zdvojených včetně křídel pl do 4 m2 | m2 | 136.8 |  | 0 |  | 0 | 0.034 | 4.6512 | 21 | 0 | 0
|  |  |  | Výkaz výměr: | 1.NP |  | 0
[5 empty] | 1,5*1,5*6;č.1 |  | 13.5
[5 empty] | 2,4*1,5*11;č.2 |  | 39.6
[5 empty] | 2.NP |  | 0
[5 empty] | 1,5*1,5*1;č.1 |  | 2.25
[5 empty] | 2,4*1,5*11;č.2 |  | 39.6
[5 empty] | 3.NP |  | 0
[5 empty] | 1,5*1,5*1;č.1 |  | 2.25
[5 empty] | 2,4*1,5*11;č.2 |  | 39.6
|  | 7 | SP | 962031133 | Bourání příček z cihel pálených na MVC tl do 150 mm | m2 | 11.1 |  | 0 |  | 0 | 0.261 | 2.8971 | 21 | 0 | 0
|  |  |  | Výkaz výměr: | 1.NP |  | 0
[5 empty] | 3,7*3;č.1 |  | 11.1
|  | 8 | SP | 962031132 | Bourání příček z cihel pálených na MVC tl do 100 mm | m2 | 873.99 |  | 0 |  | 0 | 0.131 | 114.4927 | 21 | 0 | 0
|  |  |  | Výkaz výměr: | 1.NP |  | 0
[5 empty] | (3,15*3)-(0,6*2,1*2);č.1 |  | 6.93
[5 empty] | (2,9*3)-(0,6*2,1);č.2 |  | 7.44
[5 empty] | (2,9*3)-(0,8*2,1);č.3 |  | 7.02
[5 empty] | 2*3;č.4 |  | 6
[5 empty] | (2,65*3)-(0,6*2,1*3);č.5 |  | 4.17
[5 empty] | (1*3)*3;č.6 |  | 9
[5 empty] | 2*3;č.7 |  | 6
[5 empty] | 2,9*3;č.8 |  | 8.7
[5 empty] | (1,55*3)-(0,6*2,1);č.9 |  | 3.39
[5 empty] | (4,8*3)-(0,6*2,1+0,8*2,1);č.10 |  | 11.46
[5 empty] | 3,2*3;č.11 |  | 9.6
[5 empty] | (11,25*3)-(0,8*2,1);č.12 |  | 32.07
[5 empty] | (3,2*3)-(0,8*2,1);č.13 |  | 7.92
[5 empty] | (2,5*3)-(0,8*2,1);č.14 |  | 5.82
[5 empty] | (5,5*3)-(0,8*2,1);č.15 |  | 14.82
[5 empty] | 2,5*3;č.16 |  | 7.5
[5 empty] | (3*3)-(0,8*2,1);č.17 |  | 7.32
[5 empty] | (2,35*3)-(0,8*2,1);č.18 |  | 5.37
[5 empty] | (5,35*3)-(0,6*2,1+0,8*2,1);č.19 |  | 13.11
[5 empty] | 5,35*3;č.20 |  | 16.05
[5 empty] | 5,35*3;č.21 |  | 16.05
[5 empty] | 5,35*3;č.22 |  | 16.05
[5 empty] | 5,35*3;č.23 |  | 16.05
[5 empty] | (2,85*3)-(0,8*2,1);č.24 |  | 6.87
[5 empty] | 2.NP |  | 0
[5 empty] | (2,85*3)-(0,8*2,1);č.1 |  | 6.87
[5 empty] | (1,8*3)-(1,6*2,1);č.2 |  | 2.04
[5 empty] | 2,9*3;č.3 |  | 8.7
[5 empty] | 2,9*3;č.4 |  | 8.7
[5 empty] | (2,9*3)-(0,6*2,1);č.5 |  | 7.44
[5 empty] | 1,7*3;č.6 |  | 5.1
[5 empty] | 2,9*3;č.7 |  | 8.7
[5 empty] | (3,15*3)-(0,6*2,1*4);č.8 |  | 4.41
[5 empty] | (1*3)*3;č.9 |  | 9
[5 empty] | (2,9*3)-(0,8*2,1);č.10 |  | 7.02
[5 empty] | 1,85*3;č.11 |  | 5.55
[5 empty] | 2,25*3;č.12 |  | 6.75
[5 empty] | 2,25*3;č.13 |  | 6.75
[5 empty] | (1,9*3)*2;č.4 |  | 11.4
[5 empty] | 2,9*3;č.5 |  | 8.7
[5 empty] | (4,8*3)-(0,8*2,1);č.6 |  | 12.72
[5 empty] | (5,35*3)*7;č.7 |  | 112.35
[5 empty] | (30,7*3)-(0,8*2,1*5+0,6*2,1);č.8 |  | 82.44
[5 empty] | 3.NP |  | 0
[5 empty] | (2,85*3)-(0,8*2,1);č.1 |  | 6.87
[5 empty] | (1,8*3)-(1,6*2,1);č.2 |  | 2.04
[5 empty] | 2,9*3;č.3 |  | 8.7
[5 empty] | 2,9*3;č.4 |  | 8.7
[5 empty] | (2,9*3)-(0,6*2,1);č.5 |  | 7.44
[5 empty] | 1,7*3;č.6 |  | 5.1
[5 empty] | 2,9*3;č.7 |  | 8.7
[5 empty] | (3,15*3)-(0,6*2,1*4);č.8 |  | 4.41
[5 empty] | (1*3)*3;č.9 |  | 9
[5 empty] | (2,9*3)-(0,8*2,1);č.10 |  | 7.02
[5 empty] | 1,85*3;č.11 |  | 5.55
[5 empty] | 2,25*3;č.12 |  | 6.75
[5 empty] | 2,25*3;č.13 |  | 6.75
[5 empty] | (1,9*3)*2;č.4 |  | 11.4
[5 empty] | 2,9*3;č.5 |  | 8.7
[5 empty] | (4,8*3)-(0,8*2,1);č.6 |  | 12.72
[5 empty] | (5,35*3)*7;č.7 |  | 112.35
[5 empty] | (30,7*3)-(0,8*2,1*5+0,6*2,1);č.8 |  | 82.44
|  | 9 | SP | 962032231 | Bourání zdiva z cihel pálených nebo vápenopískových na MV nebo MVC přes 1 m3 | m3 | 16.3665 |  | 0 |  | 0 | 1.8 | 29.4597 | 21 | 0 | 0
|  |  |  | Výkaz výměr: | 5,46*4,5*0,45;oprava vybouleného obvodového zdiva - D14 |  | 11.0565
[5 empty] | 2.NP |  | 0
[5 empty] | 2,95*3*0,3;č.1 |  | 2.655
[5 empty] | 3.NP |  | 0
[5 empty] | 2,95*3*0,3;č.2 |  | 2.655
|  | 10 | SP | 964052111 | Bourání ŽB trámů, průvlaků nebo pásů průřezu do 0,16 m2 | m3 | 0.61425 |  | 0 |  | 0 | 2.4 | 1.4742 | 21 | 0 | 0
|  |  |  | Výkaz výměr: | 5,46*0,45*0,25;oprava vybouleného obvodového zdiva - D14 |  | 0.61425
|  | 11 | SP | 961044111 | Bourání základů z betonu prostého | m3 | 2.184 |  | 0 |  | 0 | 2 | 4.368 | 21 | 0 | 0
|  |  |  | Výkaz výměr: | 5,46*0,5*0,8;oprava vybouleného obvodového zdiva - D14 |  | 2.184
|  | 12 | SP | 978011191 | Otlučení (osekání) vnitřní vápenné nebo vápenocementové omítky stropů v rozsahu přes 50 do 100 % | m2 | 104.82 |  | 0 |  | 0 | 0.05 | 5.241 | 21 | 0 | 0
|  |  |  | Výkaz výměr: | 104,82;T+K |  | 104.82
|  | 13 | SP | 978012191 | Otlučení (osekání) vnitřní vápenné nebo vápenocementové omítky stropů rákosových v rozsahu přes 50 do 100 % | m2 | 1331.43 |  | 0 |  | 0 | 0.05 | 66.5715 | 21 | 0 | 0
|  |  |  | Výkaz výměr: | 540,39;nad 1.NP |  | 540.39
[5 empty] | 395,52;nad 2.NP |  | 395.52
[5 empty] | 395,52;nad 3.NP |  | 395.52
|  | 14 | SP | 978013191 | Otlučení (osekání) vnitřní vápenné nebo vápenocementové omítky stěn v rozsahu přes 50 do 100 % | m2 | 3949.74 |  | 0 |  | 0 | 0.046 | 181.688 | 21 | 0 | 0
|  |  |  | Výkaz výměr: | 1432,32;1.NP |  | 1432.32
[5 empty] | 1158,21;2.NP |  | 1158.21
[5 empty] | 1158,21;3.NP |  | 1158.21
[5 empty] | 201;T+K |  | 201
|  | 15 | SP | 978015341 | Otlučení (osekání) vnější vápenné nebo vápenocementové omítky stupně členitosti 1 a 2 v rozsahu přes 20 do 30 % | m2 | 1184.98 |  | 0 |  | 0 | 0.016 | 18.9597 | 21 | 0 | 0
|  |  |  | Výkaz výměr: | 1184,98;viz 006 |  | 1184.98
|  | 16 | SP | 978015391/1 | Příplatek v vnější fasádě za demontáž prvků na fasádě | m2 | 1184.98 |  | 0 |  | 0 | 0.059 | 69.9138 | 21 | 0 | 0
|  | 17 | SP | 977211111 | Řezání stěnovou pilou betonových nebo ŽB kcí s výztuží průměru do 16 mm hl do 200 mm | m | 3 |  | 0 | 8e-05 | 0.00024 |  | 0 | 21 | 0 | 0
|  |  |  | Výkaz výměr: | 3;stříška nad vstupem |  | 3
|  | 18 | SP | 963051113 | Bourání ŽB stropů deskových tl přes 80 mm | m3 | 0.675 |  | 0 |  | 0 | 2.4 | 1.62 | 21 | 0 | 0
|  |  |  | Výkaz výměr: | 3*1,5*0,15;stříška nad vstupem |  | 0.675
|  | 19 | SP | 964011211 | Vybourání ŽB překladů prefabrikovaných dl do 3 m hmotnosti do 50 kg/m | m3 | 1.5375 |  | 0 |  | 0 | 2.4 | 3.69 | 21 | 0 | 0
|  |  |  | Výkaz výměr: | 1,5*0,1*0,25*19;1.NP |  | 0.7125
[5 empty] | 1,5*0,1*0,25*11;2.NP |  | 0.4125
[5 empty] | 1,5*0,1*0,25*11;3.NP |  | 0.4125
|  | 20 | SP | 974031666 | Vysekání rýh ve zdivu cihelném pro vtahování nosníků hl do 150 mm v do 250 mm | m | 48 |  | 0 |  | 0 | 0.065 | 3.12 | 21 | 0 | 0
|  |  |  | Výkaz výměr: | profil L 150x150x15 = 33,8 kg/m |  | 0
[5 empty] | 1.NP |  | 0
[5 empty] | 2*3,25;čm 132 |  | 6.5
[5 empty] | keramické překlady |  | 0
[5 empty] | 2*3,25;dl. 3250 mm |  | 6.5
[5 empty] | 2*2,5*3;dl. 2500 mm |  | 15
[5 empty] | 2*1,5*4;dl. 1500 mm |  | 12
[5 empty] | 2*1*4;dl. 1000 mm |  | 8
|  | 21 | SP | 971033351 | Vybourání otvorů ve zdivu cihelném pl do 0,09 m2 na MVC nebo MV tl do 450 mm | kus | 52 |  | 0 |  | 0 | 0.074 | 3.848 | 21 | 0 | 0
|  |  |  | Výkaz výměr: | profil L 150x150x15 = 33,8 kg/m |  | 0
[5 empty] | 1.NP |  | 0
[5 empty] | 2+2;čm 132 |  | 4
[5 empty] | keramické překlady |  | 0
[5 empty] | 2+2;dl. 3250 mm |  | 4
[5 empty] | (2+2)*3;dl. 2500 mm |  | 12
[5 empty] | (2+2)*4;dl. 1500 mm |  | 16
[5 empty] | (2+2)*4;dl. 1000 mm |  | 16
|  | 22 | SP | 971033561 | Vybourání otvorů ve zdivu cihelném pl do 1 m2 na MVC nebo MV tl do 600 mm | m3 | 8.8515 |  | 0 |  | 0 | 1.8 | 15.9327 | 21 | 0 | 0
|  |  |  | Výkaz výměr: | (0,91*1,5*0,45)*14;ubourání parapetů |  | 8.5995
[5 empty] | 0,4*1,4*0,45;otvor v 1.NP |  | 0.252
|  | 23 | SP | 971033651 | Vybourání otvorů ve zdivu cihelném pl do 4 m2 na MVC nebo MV tl do 600 mm | m3 | 9.6813 |  | 0 |  | 0 | 1.8 | 17.4263 | 21 | 0 | 0
|  |  |  | Výkaz výměr: | 1.NP |  | 0
[5 empty] | (4,75*0,7*0,45)-(0,9*0,45+1,2*0,45);č.2 |  | 0.55125
[5 empty] | 1,2*1,5*0,45;č.3 |  | 0.81
[5 empty] | 0,45*2,1*0,45;č.4 |  | 0.42525
[5 empty] | 2.NP |  | 0
[5 empty] | 1,2*1,5*0,45;č.1 |  | 0.81
[5 empty] | 0,9*2,1*0,45;č.2 |  | 0.8505
[5 empty] | 0,9*2,1*0,45;č.3 |  | 0.8505
[5 empty] | 0,9*2,1*0,45;č.4 |  | 0.8505
[5 empty] | 3.NP |  | 0
[5 empty] | 1,2*1,5*0,45;č.1 |  | 0.81
[5 empty] | 0,9*2,1*0,45;č.2 |  | 0.8505
[5 empty] | 0,9*2,1*0,45;č.3 |  | 0.8505
[5 empty] | 0,9*2,1*0,45;č.4 |  | 0.8505
[5 empty] | T+K |  | 0
[5 empty] | 0,9*2,1*0,62;č.1 |  | 1.1718
|  | 24 | SP | 965083112 | Odstranění násypů pod podlahami mezi trámy tl do 100 mm pl přes 2 m2 | m3 | 133.143 |  | 0 |  | 0 | 1.4 | 186.4002 | 21 | 0 | 0
|  |  |  | Výkaz výměr: | 540,39*0,1;1.NP |  | 54.039
[5 empty] | 395,52*0,1;2.NP |  | 39.552
[5 empty] | 395,52*0,1;3.NP |  | 39.552
|  | 25 | SP | 628613611R | Dvojnásobný základový nátěr na odrezovací nátěr dílů ocelových konstrukcí hmotnosti do 100 kg | kg | 264 |  | 0 | 0.00014 | 0.03696 |  | 0 | 21 | 0 | 0
|  |  |  | Výkaz výměr: | 0,264*1000;ocelové nosníky |  | 264
|  | 26 | SP | 949101111 | Lešení pomocné pro objekty pozemních staveb s lešeňovou podlahou v do 1,9 m zatížení do 150 kg/m2 | m2 | 1280.43 |  | 0 | 0.00013 | 0.16646 |  | 0 | 21 | 0 | 0
|  | 27 | SP | 941211111 | Montáž lešení řadového rámového lehkého zatížení do 200 kg/m2 š od 0,6 do 0,9 m v do 10 m | m2 | 1303.395 |  | 0 |  | 0 |  | 0 | 21 | 0 | 0
|  |  |  | Výkaz výměr: | (9,36+9)*5+(40,1+11,5)*2*10,5+(6+6,81+17,27+6,49)*3,5;zateplení stěn |  | 1303.395
|  | 28 | SP | 941211211 | Příplatek k lešení řadovému rámovému lehkému do 200 kg/m2 š od 0,6 do 0,9 m v do 10 m za každý den použití | m2 | 156407.4 |  | 0 |  | 0 |  | 0 | 21 | 0 | 0
|  |  |  | Výkaz výměr: | 1303,395*120;předpoklad 4 měsíce |  | 156407.4
|  | 29 | SP | 941211811 | Demontáž lešení řadového rámového lehkého zatížení do 200 kg/m2 š od 0,6 do 0,9 m v do 10 m | m2 | 1303.395 |  | 0 |  | 0 |  | 0 | 21 | 0 | 0
|  | 30 | SP | 944511111 | Montáž ochranné sítě z textilie z umělých vláken | m2 | 1303.395 |  | 0 |  | 0 |  | 0 | 21 | 0 | 0
|  | 31 | SP | 944511211 | Příplatek k ochranné síti za každý den použití | m2 | 156407.4 |  | 0 |  | 0 |  | 0 | 21 | 0 | 0
|  | 32 | SP | 944511811 | Demontáž ochranné sítě z textilie z umělých vláken | m2 | 1303.395 |  | 0 |  | 0 |  | 0 | 21 | 0 | 0
|  | 33 | SP | HZS1292 | Hodinová zúčtovací sazba stavební dělník | hod | 320 |  | 0 |  | 0 |  | 0 | 21 | 0 | 0
|  |  |  | Výkaz výměr: | 4*80;stavební přípomocné práce pro profese TZB |  | 320
|  | 34 | SP | 916331112 | Osazení zahradního obrubníku betonového do lože z betonu s boční opěrou | m | 132.09 |  | 0 | 0.10095 | 13.3345 |  | 0 | 21 | 0 | 0
|  |  |  | Výkaz výměr: | 9,36+9+3+40,1+6+6,81+17,27+6,49+34,06;zateplení soklu pod terénem |  | 132.09
|  | 35 | H | 59217001 | obrubník zahradní betonový 1000x50x250mm | m | 145.299 |  | 0 | 0.028 | 4.0684 |  | 0 | 21 | 0 | 0
|  |  |  | Výkaz výměr: | 132,09;délka |  | 132.09
[5 empty] | 132,09*0,1;prořez |  | 13.209
|  | 36 | SP | 916991121 | Lože pod obrubníky, krajníky nebo obruby z dlažebních kostek z betonu prostého | m3 | 5.944 |  | 0 | 2.2563 | 13.4118 |  | 0 | 21 | 0 | 0
|  |  |  | Výkaz výměr: | 132,09*0,3*0,15;přepočet |  | 5.944
|  | 37 | SP | 975011251R | Podpěrná konstrukce při opravě zdiva | m | 6.4 |  | 0 | 0.03642 | 0.23309 |  | 0 | 21 | 0 | 0
|  |  |  | Výkaz výměr: | 2*3,2;oprava vybouleného obvodového zdiva - D14 |  | 6.4
|  | 38 | SP | 985331212 | Dodatečné vlepování betonářské výztuže D 10 mm do chemické malty včetně vyvrtání otvoru | m | 21.84 |  | 0 | 0.00033 | 0.0072072 |  | 0 | 21 | 0 | 0
|  |  |  | Výkaz výměr: | oprava vybouleného obvodového zdiva - D14 |  | 0
[5 empty] | (5,46)/0,25*1;č.1 |  | 21.84
|  | 39 | SP | 009_X100 | D+M Kuchyňská linka dl. 2500 mm včetně vybavení | kus | 1 |  | 0 |  | 0 |  | 0 | 21 | 0 | 0
|  |  |  | Výkaz výměr: | 1.NP |  | 0
[5 empty] | 1;čm 107 |  | 1
|  | 40 | SP | 953943211 | Osazování hasicího přístroje | kus | 13 |  | 0 | 0.00018 | 0.00234 |  | 0 | 21 | 0 | 0
|  |  |  | Výkaz výměr: | 13;viz PBŘ |  | 13
|  | 41 | H | 44932114 | přístroj hasicí ruční práškový PG 6 LE | kus | 13 |  | 0 | 0.012 | 0.156 |  | 0 | 21 | 0 | 0
|  | 42 | SUB | 953943100 | D+M Autonomní detekce a signalizace požáru | kus | 27 |  | 0 |  | 0 |  | 0 | 21 | 0 | 0
|  |  |  | Výkaz výměr: | 27;viz PBŘ |  | 27
|  | 43 | SP | 009100100 | D+M Bezpečnostní tabulky a značení | kus | 40 |  | 0 |  | 0 |  | 0 | 21 | 0 | 0
|  | 44 | SP | 952901111 | Vyčištění budov bytové a občanské výstavby při výšce podlaží do 4 m | m2 | 1280.43 |  | 0 | 4e-05 | 0.051217 |  | 0 | 21 | 0 | 0
|  |  |  | Výkaz výměr: | podlaha P1 |  | 0
[5 empty] | 45,42+20,09+20,05+11,69+39,71+19,44+19,44+6,62+10,71+23,54+10,70+26,63+7,84+14,40+23,03+7,84+24,61+22,32+11,66+2,07+2,07+2,07+3,15+27,67+36,38+4,79+8,99+10,30+8,70+8,99+4,50+13,92+38,79;1.NP - viz legenda místností |  | 538.13
[5 empty] | podlaha P2 |  | 0
[5 empty] | 11,69+3,24+18,56+4,32+3,24+19,72+4,32+3,24+19,72+4,32+10,15+3,24+4,32+15,34+3,15+19,23+4,22+10,01+3,15+18,41+4,22+10,01+3,15+18,41+4,22+10,01+3,15+18,41+4,22+10,01+3,15+18,41+4,22+10,01+65,96;2.NP - viz legenda místností |  | 371.15
[5 empty] | 11,69+3,24+18,56+4,32+3,24+19,72+4,32+3,24+19,72+4,32+10,15+3,24+4,32+15,34+3,15+19,23+4,22+10,01+3,15+18,41+4,22+10,01+3,15+18,41+4,22+10,01+3,15+18,41+4,22+10,01+3,15+18,41+4,22+10,01+65,96;3.NP - viz legenda místností |  | 371.15
S/SO 01/099 | 3 |  | Oddíl |  | 099: Přesun hmot a manipulace se sutí |  |  |  | 0 |  | 0 |  | 0 |  | 0 | 0
|  | 1 | SP | 997013213 | Vnitrostaveništní doprava suti a vybouraných hmot pro budovy v přes 9 do 12 m ručně | t | 988.961 |  | 0 |  | 0 |  | 0 | 21 | 0 | 0
|  | 2 | SP | 997211611 | Nakládání suti na dopravní prostředky pro vodorovnou dopravu | t | 988.961 |  | 0 |  | 0 |  | 0 | 21 | 0 | 0
|  | 3 | SP | 997013501 | Odvoz suti a vybouraných hmot na skládku nebo meziskládku do 1 km se složením | t | 988.961 |  | 0 |  | 0 |  | 0 | 21 | 0 | 0
|  | 4 | SP | 997013509 | Příplatek k odvozu suti a vybouraných hmot na skládku ZKD 1 km přes 1 km | t | 8900.649 |  | 0 |  | 0 |  | 0 | 21 | 0 | 0
|  |  |  | Výkaz výměr: | 988,961*9;skládka do 10 km |  | 8900.649
|  | 5 | SP | 997006012 | Ruční třídění stavebního odpadu | t | 988.961 |  | 0 |  | 0 |  | 0 | 21 | 0 | 0
|  | 6 | SP | 997013631 | Poplatek za uložení na skládce (skládkovné) stavebního odpadu směsného kód odpadu 17 09 04 | t | 988.961 |  | 0 |  | 0 |  | 0 | 21 | 0 | 0
|  | 7 | SP | 998011002 | Přesun hmot pro budovy zděné v přes 6 do 12 m | t | 614.9582 |  | 0 |  | 0 |  | 0 | 21 | 0 | 0
S/SO 01/711 | 3 |  | Oddíl |  | 711: Izolace proti vodě |  |  |  | 0 |  | 1.3643 |  | 0 |  | 0 | 0
|  | 1 | SP | 711112001 | Provedení izolace proti zemní vlhkosti svislé za studena nátěrem penetračním | m2 | 171.717 |  | 0 |  | 0 |  | 0 | 21 | 0 | 0
|  |  |  | Výkaz výměr: | (9,36+9+3+40,1+6+6,81+17,27+6,49+34,06)*1,3;zateplení soklu pod terénem |  | 171.717
|  | 2 | H | 11163150 | lak penetrační asfaltový | t | 0.127 |  | 0 | 1 | 0.127 |  | 0 | 21 | 0 | 0
|  | 3 | SP | 711142559 | Provedení izolace proti zemní vlhkosti pásy přitavením svislé NAIP | m2 | 171.717 |  | 0 | 0.0004 | 0.068687 |  | 0 | 21 | 0 | 0
|  | 4 | H | 62832134 | pás asfaltový natavitelný oxidovaný s vložkou ze skleněné rohože typu V60 s jemnozrnným minerálním posypem tl 4,0mm | m2 | 197.4745 |  | 0 | 0.0054 | 1.0664 |  | 0 | 21 | 0 | 0
|  |  |  | Výkaz výměr: | 171,717;součet |  | 171.717
[5 empty] | 171,717*0,15;prořez |  | 25.7575
|  | 5 | SP | 711161212 | Izolace proti zemní vlhkosti nopovou fólií svislá, nopek v 8,0 mm, tl do 0,6 mm | m2 | 197.4745 |  | 0 | 0.0004 | 0.07899 |  | 0 | 21 | 0 | 0
|  |  |  | Výkaz výměr: | podr viz výpis ostatních výrobků - OV/42 |  | 0
[5 empty] | (9,36+9+3+40,1+6+6,81+17,27+6,49+34,06)*1,3;zateplení soklu pod terénem |  | 171.717
[5 empty] | 171,717*0,15;prořez |  | 25.7575
|  | 6 | SP | 711161384 | Izolace proti zemní vlhkosti nopovou fólií ukončení provětrávací lištou | m | 145.299 |  | 0 | 0.00016 | 0.023248 |  | 0 | 21 | 0 | 0
|  |  |  | Výkaz výměr: | podr viz výpis ostatních výrobků - OV/42 |  | 0
[5 empty] | 9,36+9+3+40,1+6+6,81+17,27+6,49+34,06;zateplení soklu pod terénem |  | 132.09
[5 empty] | 132,09*0,1;prořez |  | 13.209
|  | 7 | SP | 998711122 | Přesun hmot tonážní pro izolace proti vodě, vlhkosti a plynům ruční v objektech v přes 6 do 12 m | t | 1.3643 |  | 0 |  | 0 |  | 0 | 21 | 0 | 0
S/SO 01/712 | 3 |  | Oddíl |  | 712: Povlakové krytiny |  |  |  | 0 |  | 0 |  | 10.6734 |  | 0 | 0
|  | 1 | SP | 712340833 | Odstranění povlakové krytiny střech do 10° z pásů NAIP přitavených v plné ploše třívrstvé | m2 | 646.874 |  | 0 |  | 0 | 0.0165 | 10.6734 | 21 | 0 | 0
|  |  |  | Výkaz výměr: | 516,974;střecha S1 |  | 516.974
[5 empty] | 129,9;střecha S2 |  | 129.9
|  | 2 | SP | 998712312 | Přesun hmot procentní pro krytiny povlakové ruční v objektech v přes 6 do 12 m | % | 3.64 |  | 0 |  | 0 |  | 0 | 21 | 0 | 0
S/SO 01/713 | 3 |  | Oddíl |  | 713: Izolace tepelné |  |  |  | 0 |  | 14.0921 |  | 0 |  | 0 | 0
|  | 1 | SUB | 713121121 | Montáž izolace tepelné podlah volně kladenými rohožemi, pásy, dílci, deskami 2 vrstvy | m2 | 538.13 |  | 0 |  | 0 |  | 0 | 21 | 0 | 0
|  |  |  | Výkaz výměr: | podlaha P1 |  | 0
[5 empty] | 45,42+20,09+20,05+11,69+39,71+19,44+19,44+6,62+10,71+23,54+10,70+26,63+7,84+14,40+23,03+7,84+24,61+22,32+11,66+2,07+2,07+2,07+3,15+27,67+36,38+4,79+8,99+10,30+8,70+8,99+4,50+13,92+38,79;1.NP - viz legenda místností |  | 538.13
|  | 2 | H | 28372300 | deska EPS 100 pro konstrukce s běžným zatížením λ=0,037 | m3 | 56.5037 |  | 0 | 0.025 | 1.4126 |  | 0 | 21 | 0 | 0
|  |  |  | Výkaz výměr: | 538,13*0,1;přepočet |  | 53.813
[5 empty] | 53,813*0,05;prořez |  | 2.6907
|  | 3 | SP | 713121111 | Montáž izolace tepelné podlah volně kladenými rohožemi, pásy, dílci, deskami 1 vrstva | m2 | 742.3 |  | 0 |  | 0 |  | 0 | 21 | 0 | 0
|  |  |  | Výkaz výměr: | podlaha P2 |  | 0
[5 empty] | 11,69+3,24+18,56+4,32+3,24+19,72+4,32+3,24+19,72+4,32+10,15+3,24+4,32+15,34+3,15+19,23+4,22+10,01+3,15+18,41+4,22+10,01+3,15+18,41+4,22+10,01+3,15+18,41+4,22+10,01+3,15+18,41+4,22+10,01+65,96;2.NP - viz legenda místností |  | 371.15
[5 empty] | 11,69+3,24+18,56+4,32+3,24+19,72+4,32+3,24+19,72+4,32+10,15+3,24+4,32+15,34+3,15+19,23+4,22+10,01+3,15+18,41+4,22+10,01+3,15+18,41+4,22+10,01+3,15+18,41+4,22+10,01+3,15+18,41+4,22+10,01+65,96;3.NP - viz legenda místností |  | 371.15
|  | 4 | H | 28375006 | deska EPS 70 pro konstrukce s malým zatížením λ=0,039 tl 70mm | m2 | 816.53 |  | 0 | 0.00167 | 1.3636 |  | 0 | 21 | 0 | 0
|  |  |  | Výkaz výměr: | 742,3;plocha |  | 742.3
[5 empty] | 742,3*0,1;prořez |  | 74.23
|  | 5 | SUB | 713191132 | Montáž izolace tepelné podlah, stropů vrchem nebo střech překrytí separační fólií z PE | m2 | 1280.43 |  | 0 |  | 0 |  | 0 | 21 | 0 | 0
|  |  |  | Výkaz výměr: | 538,13+742,3;součet |  | 1280.43
|  | 6 | SUB | 28323053 | fólie PE (500 kg/m3) separační podlahová oddělující tepelnou izolaci tl 0,6mm | m2 | 1472.4945 |  | 0 |  | 0 |  | 0 | 21 | 0 | 0
|  |  |  | Výkaz výměr: | 538,13+742,3;součet |  | 1280.43
[5 empty] | 1280,43*0,15;prořez |  | 192.0645
|  | 7 | SP | 713114513 | Tepelná foukaná izolace minerální vlákna standardní objemová hmotnost vodorovná volná tl přes 250 do 300 mm | m3 | 190.4062 |  | 0 | 0.053 | 10.0915 |  | 0 | 21 | 0 | 0
|  |  |  | Výkaz výměr: | 40,05*11,66*0,3;střecha S1 - strop |  | 140.0949
[5 empty] | 6,49*16,95*0,3;střecha S2 - strop |  | 33.0016
[5 empty] | 173,097*0,1;prořez |  | 17.3097
|  | 8 | SP | 713131143 | Montáž izolace tepelné stěn a základů lepením celoplošně v kombinaci s mechanickým kotvením rohoží, pásů, dílců, desek | m2 | 121.5228 |  | 0 | 0.00606 | 0.73643 |  | 0 | 21 | 0 | 0
|  |  |  | Výkaz výměr: | (9,36+9+3+40,1+6+6,81+17,27+6,49+34,06)*0,92;zateplení soklu pod terénem |  | 121.5228
|  | 9 | H | 28376444 | deska XPS hrana rovná a strukturovaný povrch 300kPA λ=0,035 tl 120mm | m2 | 133.6483 |  | 0 | 0.0036 | 0.48113 |  | 0 | 21 | 0 | 0
|  |  |  | Výkaz výměr: | 121,523;plocha |  | 121.523
[5 empty] | 121,253*0,1;prořez |  | 12.1253
|  | 10 | SP | 713191233 | Montáž izolace tepelné stěn a slopů překrytí fólií s přelepeným spojem | m2 | 42.471 |  | 0 | 1e-05 | 0.00042471 |  | 0 | 21 | 0 | 0
|  |  |  | Výkaz výměr: | 15,73*2,7;falcovaná fasáda |  | 42.471
|  | 11 | H | 28329038 | fólie kontaktní difuzně propustná pro doplňkovou hydroizolační vrstvu skládaných fasád | m2 | 48.8417 |  | 0 | 0.00013 | 0.0063494 |  | 0 | 21 | 0 | 0
|  |  |  | Výkaz výměr: | 42,471;plocha |  | 42.471
[5 empty] | 42,471*0,15;prořez |  | 6.3707
|  | 12 | SP | 998713122 | Přesun hmot tonážní pro izolace tepelné ruční v objektech v přes 6 do 12 m | t | 14.0921 |  | 0 |  | 0 |  | 0 | 21 | 0 | 0
S/SO 01/721 | 3 |  | Oddíl |  | 721: Kanalizace |  |  |  | 0 |  | 0.33348 |  | 4.7846 |  | 0 | 0
|  | 1 | SP | 721140802 | Demontáž potrubí litinové DN do 100 | m | 104.92 |  | 0 |  | 0 | 0.01492 | 1.5654 | 21 | 0 | 0
|  |  |  | Výkaz výměr: | 104,92;připojovací potrubí |  | 104.92
|  | 2 | SP | 721140806 | Demontáž potrubí litinové DN přes 100 do 200 | m | 105.03 |  | 0 |  | 0 | 0.03065 | 3.2192 | 21 | 0 | 0
|  |  |  | Výkaz výměr: | 14,31;připojovací |  | 14.31
[5 empty] | 90,72;svodné |  | 90.72
|  | 3 | SP | 721174042 | Potrubí kanalizační z PP připojovací DN 40 | m | 50.446 |  | 0 | 0.00041 | 0.020683 |  | 0 | 21 | 0 | 0
|  |  |  | Výkaz výměr: | 45,86;viz VV |  | 45.86
[5 empty] | 45,86*0,1;prořez |  | 4.586
|  | 4 | SP | 721174043 | Potrubí kanalizační z PP připojovací DN 50 | m | 64.273 |  | 0 | 0.00048 | 0.030851 |  | 0 | 21 | 0 | 0
|  |  |  | Výkaz výměr: | 58,43;viz VV |  | 58.43
[5 empty] | 58,43*0,1;prořez |  | 5.843
|  | 5 | SP | 721174044 | Potrubí kanalizační z PP připojovací DN 75 | m | 0.693 |  | 0 | 0.00071 | 0.00049203 |  | 0 | 21 | 0 | 0
|  |  |  | Výkaz výměr: | 0,63;viz VV |  | 0.63
[5 empty] | 0,63*0,1;prořez |  | 0.063
|  | 6 | SP | 721174045 | Potrubí kanalizační z PP připojovací DN 110 | m | 15.741 |  | 0 | 0.00224 | 0.03526 |  | 0 | 21 | 0 | 0
|  |  |  | Výkaz výměr: | 14,31;viz VV |  | 14.31
[5 empty] | 14,31*0,1;prořez |  | 1.431
|  | 7 | SP | 721194104 | Vyvedení a upevnění odpadních výpustek DN 40 | kus | 38 |  | 0 |  | 0 |  | 0 | 21 | 0 | 0
|  |  |  | Výkaz výměr: | 38;umyvadlo |  | 38
|  | 8 | SP | 721194105 | Vyvedení a upevnění odpadních výpustek DN 50 | kus | 21 |  | 0 |  | 0 |  | 0 | 21 | 0 | 0
|  |  |  | Výkaz výměr: | 1;dřez |  | 1
[5 empty] | 20;vanička |  | 20
|  | 9 | SP | 721194109 | Vyvedení a upevnění odpadních výpustek DN 110 | kus | 29 |  | 0 |  | 0 |  | 0 | 21 | 0 | 0
|  |  |  | Výkaz výměr: | 2;výlevka |  | 2
[5 empty] | 27;WC |  | 27
|  | 10 | SP | 721173401 | Potrubí kanalizační z PVC SN 4 svodné DN 110 | m | 73.623 |  | 0 | 0.00142 | 0.10454 |  | 0 | 21 | 0 | 0
|  |  |  | Výkaz výměr: | 66,93;viz VV |  | 66.93
[5 empty] | 66,93*0,1;prořez |  | 6.693
|  | 11 | SP | 721173402 | Potrubí kanalizační z PVC SN 4 svodné DN 125 | m | 17.259 |  | 0 | 0.00197 | 0.034 |  | 0 | 21 | 0 | 0
|  |  |  | Výkaz výměr: | 15,69;viz VV |  | 15.69
[5 empty] | 15,69*0,1;prořez |  | 1.569
|  | 12 | SP | 721173403 | Potrubí kanalizační z PVC SN 4 svodné DN 160 | m | 8.91 |  | 0 | 0.00304 | 0.027086 |  | 0 | 21 | 0 | 0
|  |  |  | Výkaz výměr: | 8,1;viz VV |  | 8.1
[5 empty] | 8,1*0,1;prořez |  | 0.81
|  | 13 | H | 28611351 | koleno kanalizační PVC KG 110x45° | kus | 89 |  | 0 | 0.00028 | 0.02492 |  | 0 | 21 | 0 | 0
|  |  |  | Výkaz výměr: | 89;viz VV |  | 89
|  | 14 | H | 28611356 | koleno kanalizační PVC KG 125x45° | kus | 2 |  | 0 | 0.00035 | 0.0007 |  | 0 | 21 | 0 | 0
|  |  |  | Výkaz výměr: | 2;viz VV |  | 2
|  | 15 | H | 28611932 | redukce kanalizační plastová nesouosá KG 125/100 | kus | 1 |  | 0 | 0.0003 | 0.0003 |  | 0 | 21 | 0 | 0
|  |  |  | Výkaz výměr: | 1;viz VV |  | 1
|  | 16 | H | 28611936 | redukce kanalizační plastová nesouosá KG 150/125 | kus | 1 |  | 0 | 0.00052 | 0.00052 |  | 0 | 21 | 0 | 0
|  |  |  | Výkaz výměr: | 1;viz VV |  | 1
|  | 17 | H | 28611387 | odbočka kanalizační plastová s hrdlem KG 110/110/45° | kus | 16 |  | 0 | 0.00062 | 0.00992 |  | 0 | 21 | 0 | 0
|  |  |  | Výkaz výměr: | 16;viz VV |  | 16
|  | 18 | H | 28611388 | odbočka kanalizační plastová s hrdlem KG 125/110/45° | kus | 8 |  | 0 | 0.00072 | 0.00576 |  | 0 | 21 | 0 | 0
|  |  |  | Výkaz výměr: | 8;viz VV |  | 8
|  | 19 | H | 28611912 | odbočka kanalizační plastová s hrdlem KG 160/110/45° | kus | 3 |  | 0 | 0.00128 | 0.00384 |  | 0 | 21 | 0 | 0
|  |  |  | Výkaz výměr: | 3;viz VV |  | 3
|  | 20 | H | 28611944 | čistící kus kanalizační PVC DN 110 | kus | 24 |  | 0 | 0.00086 | 0.02064 |  | 0 | 21 | 0 | 0
|  |  |  | Výkaz výměr: | 24;viz VV |  | 24
|  | 21 | H | 28611954 | zátka hrdlová kanalizační plastová PP SN16 DN 110 | kus | 3 |  | 0 | 0.00012 | 0.00036 |  | 0 | 21 | 0 | 0
|  |  |  | Výkaz výměr: | 3;viz VV |  | 3
|  | 22 | SP | 721273153 | Hlavice ventilační polypropylen PP DN 110 | kus | 7 |  | 0 | 0.00029 | 0.00203 |  | 0 | 21 | 0 | 0
|  |  |  | Výkaz výměr: | podr viz výpis ostatních výrobků |  | 0
[5 empty] | 7;OV/39 |  | 7
|  | 23 | SP | 721273154 | Hlavice ventilační polypropylen PP DN 125 | kus | 3 |  | 0 | 0.00029 | 0.00087 |  | 0 | 21 | 0 | 0
|  |  |  | Výkaz výměr: | podr viz výpis ostatních výrobků |  | 0
[5 empty] | 3;OV/40 |  | 3
|  | 24 | SP | 721290111 | Zkouška těsnosti potrubí kanalizace vodou DN do 125 | m | 186.16 |  | 0 |  | 0 |  | 0 | 21 | 0 | 0
|  |  |  | Výkaz výměr: | (50,446+64,273+0,693+15,741)/1,1;připojovací potrubí |  | 119.23
[5 empty] | (73,623)/1,1;svodné |  | 66.93
|  | 25 | SP | 721290112 | Zkouška těsnosti potrubí kanalizace vodou DN 150/DN 200 | m | 23.79 |  | 0 |  | 0 |  | 0 | 21 | 0 | 0
|  |  |  | Výkaz výměr: | (17,259+8,91)/1,1;svodné |  | 23.79
|  | 26 | SP | 721212123 | Odtokový sprchový žlab délky 800 mm s krycím roštem a zápachovou uzávěrkou | kus | 2 |  | 0 | 0.00535 | 0.0107 |  | 0 | 21 | 0 | 0
|  |  |  | Výkaz výměr: | 1+1;viz VV |  | 2
|  | 27 | SP | 721100100 | Napojení na stávající kanalizační potrubí | kus | 1 |  | 0 |  | 0 |  | 0 | 21 | 0 | 0
|  | 28 | SP | 998721122 | Přesun hmot tonážní pro vnitřní kanalizaci ruční v objektech v přes 6 do 12 m | t | 0.33348 |  | 0 |  | 0 |  | 0 | 21 | 0 | 0
S/SO 01/722 | 3 |  | Oddíl |  | 722: Vodovod |  |  |  | 0 |  | 1.5294 |  | 2.4244 |  | 0 | 0
|  | 1 | SP | 722130801 | Demontáž potrubí ocelové pozinkované závitové DN do 25 | m | 475.71 |  | 0 |  | 0 | 0.00213 | 1.0133 | 21 | 0 | 0
|  |  |  | Výkaz výměr: | 475,71;potrubí |  | 475.71
|  | 2 | SP | 722130802 | Demontáž potrubí ocelové pozinkované závitové DN přes 25 do 40 | m | 283.94 |  | 0 |  | 0 | 0.00497 | 1.4112 | 21 | 0 | 0
|  |  |  | Výkaz výměr: | 283,94;potrubí |  | 283.94
|  | 3 | SP | 722174001 | Potrubí vodovodní plastové PPR svar polyfúze PN 16 D 16x2,2 mm | m | 0.352 |  | 0 | 0.00051 | 0.00017952 |  | 0 | 21 | 0 | 0
|  |  |  | Výkaz výměr: | 0,32;viz VV |  | 0.32
[5 empty] | 0,32*0,1;prořez |  | 0.032
|  | 4 | SP | 722174002 | Potrubí vodovodní plastové PPR svar polyfúze PN 16 D 20x2,8 mm | m | 381.029 |  | 0 | 0.00084 | 0.32006 |  | 0 | 21 | 0 | 0
|  |  |  | Výkaz výměr: | 346,39;viz VV |  | 346.39
[5 empty] | 346,39*0,1;prořez |  | 34.639
|  | 5 | SP | 722174003 | Potrubí vodovodní plastové PPR svar polyfúze PN 16 D 25x3,5 mm | m | 141.9 |  | 0 | 0.00116 | 0.1646 |  | 0 | 21 | 0 | 0
|  |  |  | Výkaz výměr: | 129;viz VV |  | 129
[5 empty] | 129*0,1;prořez |  | 12.9
|  | 6 | SP | 722174004 | Potrubí vodovodní plastové PPR svar polyfúze PN 16 D 32x4,4 mm | m | 181.72 |  | 0 | 0.00144 | 0.26168 |  | 0 | 21 | 0 | 0
|  |  |  | Výkaz výměr: | 165,2;viz VV |  | 165.2
[5 empty] | 165,2*0,1;prořez |  | 16.52
|  | 7 | SP | 722174005 | Potrubí vodovodní plastové PPR svar polyfúze PN 16 D 40x5,5 mm | m | 51.689 |  | 0 | 0.00281 | 0.14525 |  | 0 | 21 | 0 | 0
|  |  |  | Výkaz výměr: | 46,99;viz VV |  | 46.99
[5 empty] | 46,99*0,1;prořez |  | 4.699
|  | 8 | SP | 722174006 | Potrubí vodovodní plastové PPR svar polyfúze PN 16 D 50x6,9 mm | m | 45.485 |  | 0 | 0.00362 | 0.16466 |  | 0 | 21 | 0 | 0
|  |  |  | Výkaz výměr: | 41,35;viz VV |  | 41.35
[5 empty] | 41,35*0,1;prořez |  | 4.135
|  | 9 | SP | 722174007 | Potrubí vodovodní plastové PPR svar polyfúze PN 16 D 63x8,6 mm | m | 33.44 |  | 0 | 0.0061 | 0.20398 |  | 0 | 21 | 0 | 0
|  |  |  | Výkaz výměr: | 30,4;viz VV |  | 30.4
[5 empty] | 30,4*0,1;prořez |  | 3.04
|  | 10 | SP | 722181211 | Ochrana vodovodního potrubí přilepenými termoizolačními trubicemi z PE tl do 6 mm DN do 22 mm | m | 381.381 |  | 0 | 4e-05 | 0.015255 |  | 0 | 21 | 0 | 0
|  |  |  | Výkaz výměr: | (0,352+381,029)/1,1;potrubí |  | 346.71
[5 empty] | 346,71*0,1;prořez |  | 34.671
|  | 11 | SP | 722181212 | Ochrana vodovodního potrubí přilepenými termoizolačními trubicemi z PE tl do 6 mm DN přes 22 do 32 mm | m | 323.62 |  | 0 | 4e-05 | 0.012945 |  | 0 | 21 | 0 | 0
|  |  |  | Výkaz výměr: | (141,9+181,72)/1,1;potrubí |  | 294.2
[5 empty] | 294,2*0,1;prořez |  | 29.42
|  | 12 | SP | 722181213 | Ochrana vodovodního potrubí přilepenými termoizolačními trubicemi z PE tl do 6 mm DN přes 32 mm | m | 130.614 |  | 0 | 4e-05 | 0.0052246 |  | 0 | 21 | 0 | 0
|  |  |  | Výkaz výměr: | (51,689+45,485+33,44)/1,1;potrubí |  | 118.74
[5 empty] | 118,74*0,1;prořez |  | 11.874
|  | 13 | SP | 722290226 | Zkouška těsnosti vodovodního potrubí závitového DN do 50 | m | 687.4318 |  | 0 | 0.00019 | 0.13061 |  | 0 | 21 | 0 | 0
|  |  |  | Výkaz výměr: | (0,352+381,029+141,9+181,72+5,689+45,485)/1,1;potrubí |  | 687.4318
|  | 14 | SP | 722290229 | Zkouška těsnosti vodovodního potrubí závitového DN přes 50 do 100 | m | 30.4 |  | 0 | 0.00035 | 0.01064 |  | 0 | 21 | 0 | 0
|  |  |  | Výkaz výměr: | 33,44/1,1;potrubí |  | 30.4
|  | 15 | SP | 722231142 | Ventil závitový pojistný rohový G 3/4" | kus | 27 |  | 0 | 0.00041 | 0.01107 |  | 0 | 21 | 0 | 0
|  |  |  | Výkaz výměr: | 27;viz VV |  | 27
|  | 16 | SP | 734220123 | Ventil závitový regulační přímý G 3/4 PN 25 do 120°C vyvažovací s vypouštěním | kus | 8 |  | 0 | 0.00081 | 0.00648 |  | 0 | 21 | 0 | 0
|  |  |  | Výkaz výměr: | 8;viz VV |  | 8
|  | 17 | SP | 722232044 | Kohout kulový přímý G 3/4" PN 42 do 185°C vnitřní závit | kus | 2 |  | 0 | 0.00034 | 0.00068 |  | 0 | 21 | 0 | 0
|  | 18 | SP | 722234264 | Filtr mosazný G 3/4" PN 20 do 80°C s 2x vnitřním závitem | kus | 1 |  | 0 | 0.00022 | 0.00022 |  | 0 | 21 | 0 | 0
|  | 19 | SP | 722213111 | Klapka přírubová zpětná DN 40 PN 16 do 200°C samočinná | soubor | 1 |  | 0 | 0.01453 | 0.01453 |  | 0 | 21 | 0 | 0
|  | 20 | SP | 722263211 | Vodoměr závitový vícevtokový mokroběžný do 100°C G 3/4"x 160 mm Qn 1,5 m3/h horizontální | kus | 1 |  | 0 | 0.00296 | 0.00296 |  | 0 | 21 | 0 | 0
|  |  |  | Výkaz výměr: | 1;viz VV |  | 1
|  | 21 | SP | 722100100 | D+M Závěsné ocelové konzole | kus | 18 |  | 0 |  | 0 |  | 0 | 21 | 0 | 0
|  |  |  | Výkaz výměr: | 18;viz VV |  | 18
|  | 22 | SP | 722250133 | Hydrantový systém s tvarově stálou hadicí D 25 x 30 m celoplechový | soubor | 2 |  | 0 | 0.0292 | 0.0584 |  | 0 | 21 | 0 | 0
|  |  |  | Výkaz výměr: | 1+1;viz VV |  | 2
|  | 23 | SP | 722100200 | Napojení na stávající vodovodní potrubí | kus | 1 |  | 0 |  | 0 |  | 0 | 21 | 0 | 0
|  | 24 | SP | 998722122 | Přesun hmot tonážní pro vnitřní vodovod ruční v objektech v přes 6 do 12 m | t | 1.5294 |  | 0 |  | 0 |  | 0 | 21 | 0 | 0
S/SO 01/725 | 3 |  | Oddíl |  | 725: Zařizovací předměty |  |  |  | 0 |  | 3.2601 |  | 0.94891 |  | 0 | 0
|  | 1 | SP | 725110811 | Demontáž klozetů splachovací s nádrží | soubor | 18 |  | 0 |  | 0 | 0.01933 | 0.34794 | 21 | 0 | 0
|  | 2 | SP | 725210821 | Demontáž umyvadel bez výtokových armatur | soubor | 26 |  | 0 |  | 0 | 0.01946 | 0.50596 | 21 | 0 | 0
|  | 3 | SP | 725820802 | Demontáž baterie stojánkové do jednoho otvoru | soubor | 26 |  | 0 |  | 0 | 0.00086 | 0.02236 | 21 | 0 | 0
|  | 4 | SP | 725122813 | Demontáž pisoárových stání s nádrží a jedním záchodkem | soubor | 2 |  | 0 |  | 0 | 0.0172 | 0.0344 | 21 | 0 | 0
|  | 5 | SP | 725220851 | Demontáž van akrylátových | soubor | 1 |  | 0 |  | 0 | 0.0225 | 0.0225 | 21 | 0 | 0
|  | 6 | SP | 725840850 | Demontáž baterie sprch diferenciální do G 3/4x1 | soubor | 7 |  | 0 |  | 0 | 0.00225 | 0.01575 | 21 | 0 | 0
|  | 7 | SP | 725112022 | Klozet keramický závěsný na nosné stěny s hlubokým splachováním odpad vodorovný | soubor | 27 |  | 0 | 0.01697 | 0.45819 |  | 0 | 21 | 0 | 0
|  |  |  | Výkaz výměr: | 27;viz VV |  | 27
|  | 8 | SP | 725331211 | Výlevka bez výtokových armatur nerezová připevněná na zeď konzolou 450x550x300 mm | soubor | 2 |  | 0 | 0.01869 | 0.03738 |  | 0 | 21 | 0 | 0
|  |  |  | Výkaz výměr: | 1+1;viz VV |  | 2
|  | 9 | SP | 725821316 | Baterie dřezová nástěnná páková s otáčivým plochým ústím a délkou ramínka 300 mm | soubor | 2 |  | 0 | 0.00196 | 0.00392 |  | 0 | 21 | 0 | 0
|  |  |  | Výkaz výměr: | 2;viz VV |  | 2
|  | 10 | SP | 725212111 | Umyvadlo keramické bílé nábytkové šířky 500 mm včetně skříňky s jednou zásuvkou | soubor | 38 |  | 0 | 0.0364 | 1.3832 |  | 0 | 21 | 0 | 0
|  |  |  | Výkaz výměr: | 38;viz VV |  | 38
|  | 11 | SP | 725822611 | Baterie umyvadlová stojánková páková bez výpusti | soubor | 38 |  | 0 | 0.0018 | 0.0684 |  | 0 | 21 | 0 | 0
|  |  |  | Výkaz výměr: | 38;viz VV |  | 38
|  | 12 | SP | 725311121 | Dřez jednoduchý nerezový se zápachovou uzávěrkou s odkapávací plochou 560x480 mm a miskou | soubor | 1 |  | 0 | 0.00493 | 0.00493 |  | 0 | 21 | 0 | 0
|  |  |  | Výkaz výměr: | 1;viz VV |  | 1
|  | 13 | SP | 725821329 | Baterie dřezová stojánková páková s vytahovací sprškou | soubor | 1 |  | 0 | 0.0018 | 0.0018 |  | 0 | 21 | 0 | 0
|  |  |  | Výkaz výměr: | 1;viz VV |  | 1
|  | 14 | SP | 725241142 | Vanička sprchová akrylátová čtvrtkruhová 900x900 mm | soubor | 8 |  | 0 | 0.01383 | 0.11064 |  | 0 | 21 | 0 | 0
|  |  |  | Výkaz výměr: | 8;viz VV |  | 8
|  | 15 | SP | 725244813 | Zástěna sprchová rohová rámová se skleněnou výplní tl. 4 a 5 mm dveře posuvné dvoudílné na čtvrtkruhovou vaničku 900x900 mm | soubor | 8 |  | 0 | 0.03646 | 0.29168 |  | 0 | 21 | 0 | 0
|  | 16 | SP | 725241112 | Vanička sprchová akrylátová čtvercová 900x900 mm | soubor | 12 |  | 0 | 0.01452 | 0.17424 |  | 0 | 21 | 0 | 0
|  |  |  | Výkaz výměr: | 12;viz VV |  | 12
|  | 17 | SP | 725244322 | Zástěna sprchová bezrámová skleněná tl. 8 mm dveře otvíravé jednokřídlové do niky na vaničku šířky 900 mm | soubor | 12 |  | 0 | 0.04937 | 0.59244 |  | 0 | 21 | 0 | 0
|  | 18 | SP | 725841353 | Baterie sprchová automatická se směšovací baterií a sprchovou růžicí | soubor | 22 |  | 0 | 0.00274 | 0.06028 |  | 0 | 21 | 0 | 0
|  |  |  | Výkaz výměr: | 22;viz VV |  | 22
|  | 19 | SP | 725291652 | Montáž dávkovače tekutého mýdla | kus | 25 |  | 0 |  | 0 |  | 0 | 21 | 0 | 0
|  |  |  | Výkaz výměr: | podr viz výpis podrobností |  | 0
[5 empty] | 25;O/01 |  | 25
|  | 20 | H | 55431097 | dávkovač tekutého mýdla 1,2L | kus | 25 |  | 0 | 0.0005 | 0.0125 |  | 0 | 21 | 0 | 0
|  | 21 | SP | 725291654 | Montáž zásobníku papírových ručníků | kus | 25 |  | 0 |  | 0 |  | 0 | 21 | 0 | 0
|  | 22 | H | 55431084 | zásobník papírových ručníků skládaných nerezové provedení | kus | 25 |  | 0 | 0.0005 | 0.0125 |  | 0 | 21 | 0 | 0
|  | 23 | SP | 725291653 | Montáž zásobníku toaletních papírů | kus | 25 |  | 0 |  | 0 |  | 0 | 21 | 0 | 0
|  |  |  | Výkaz výměr: | podr viz výpis podrobností |  | 0
[5 empty] | 25;O/01 |  | 25
|  | 24 | H | 55431090 | zásobník toaletních papírů nerez D 310mm | kus | 25 |  | 0 | 0.0005 | 0.0125 |  | 0 | 21 | 0 | 0
|  | 25 | SP | 725291666 | Montáž háčku | kus | 25 |  | 0 |  | 0 |  | 0 | 21 | 0 | 0
|  | 26 | H | 55441011 | háček koupelnový | kus | 25 |  | 0 | 0.00012 | 0.003 |  | 0 | 21 | 0 | 0
|  | 27 | SP | 725291664 | Montáž štětky závěsné | kus | 25 |  | 0 |  | 0 |  | 0 | 21 | 0 | 0
|  |  |  | Výkaz výměr: | podr viz výpis podrobností |  | 0
[5 empty] | 25;O/02 |  | 25
|  | 28 | H | 55779012 | štětka na WC závěsná nebo na podlahu kartáč nylon nerezové záchytné pouzdro lesk | kus | 25 |  | 0 | 0.0013 | 0.0325 |  | 0 | 21 | 0 | 0
|  | 29 | SP | 725100101R | Doplňky zařízení koupelen a záchodů závěs do sprchového koutu | kus | 22 |  | 0 |  | 0 |  | 0 | 21 | 0 | 0
|  |  |  | Výkaz výměr: | podr viz výpis podrobností |  | 0
[5 empty] | 22;O/04 |  | 22
|  | 30 | SP | 998725122 | Přesun hmot tonážní pro zařizovací předměty ruční v objektech v přes 6 do 12 m | t | 3.2601 |  | 0 |  | 0 |  | 0 | 21 | 0 | 0
S/SO 01/726 | 3 |  | Oddíl |  | 726: Předstěnové instalace |  |  |  | 0 |  | 0.29295 |  | 0 |  | 0 | 0
|  | 1 | SP | 726111031 | Instalační předstěna pro klozet s ovládáním zepředu v 1080 mm závěsný do masivní zděné kce | soubor | 27 |  | 0 | 0.0092 | 0.2484 |  | 0 | 21 | 0 | 0
|  |  |  | Výkaz výměr: | 27;viz VV |  | 27
|  | 2 | SP | 726191001 | Zvukoizolační souprava pro klozet a bidet | soubor | 27 |  | 0 | 0.00015 | 0.00405 |  | 0 | 21 | 0 | 0
|  | 3 | SP | 726191002 | Souprava pro předstěnovou montáž | soubor | 27 |  | 0 | 0.0005 | 0.0135 |  | 0 | 21 | 0 | 0
|  | 4 | SP | 726191011 | Ovládací tlačítko WC pro montáž do předstěnových konstrukcí | soubor | 27 |  | 0 |  | 0 |  | 0 | 21 | 0 | 0
|  | 5 | H | 55281792 | tlačítko pro ovládání WC zepředu, chrom, Stop splachování, 246x164mm | kus | 27 |  | 0 | 0.001 | 0.027 |  | 0 | 21 | 0 | 0
|  | 6 | SP | 998726132 | Přesun hmot tonážní pro instalační prefabrikáty ruční v objektech v přes 6 do 12 m | t | 0.29295 |  | 0 |  | 0 |  | 0 | 21 | 0 | 0
S/SO 01/733 | 3 |  | Oddíl |  | 733: Ústřední vytápění - rozvodné potrubí |  |  |  | 0 |  | 0.58988 |  | 1.5239 |  | 0 | 0
|  | 1 | SP | 733120815 | Demontáž potrubí ocelového hladkého D do 38 | m | 519.22 |  | 0 | 4e-05 | 0.020769 | 0.00254 | 1.3188 | 21 | 0 | 0
|  |  |  | Výkaz výměr: | 519,22;potrubí |  | 519.22
|  | 2 | SP | 733120819 | Demontáž potrubí ocelového hladkého D přes 38 do 60,3 | m | 43.35 |  | 0 | 5e-05 | 0.0021675 | 0.00473 | 0.20505 | 21 | 0 | 0
|  |  |  | Výkaz výměr: | 43,35;potrubí |  | 43.35
|  | 3 | SP | 733223102 | Potrubí měděné tvrdé spojované měkkým pájením D 15x1 mm | m | 459.107 |  | 0 | 0.00047 | 0.21578 |  | 0 | 21 | 0 | 0
|  |  |  | Výkaz výměr: | 417,37;viz VV |  | 417.37
[5 empty] | 417,37*0,1;prořez |  | 41.737
|  | 4 | SP | 733223104 | Potrubí měděné tvrdé spojované měkkým pájením D 22x1 mm | m | 66.187 |  | 0 | 0.00073 | 0.048317 |  | 0 | 21 | 0 | 0
|  |  |  | Výkaz výměr: | 60,17;viz VV |  | 60.17
[5 empty] | 60,17*0,1;prořez |  | 6.017
|  | 5 | SP | 733223205 | Potrubí měděné tvrdé spojované tvrdým pájením D 28x1,5 mm | m | 24.365 |  | 0 | 0.00129 | 0.031431 |  | 0 | 21 | 0 | 0
|  |  |  | Výkaz výměr: | 22,15;viz VV |  | 22.15
[5 empty] | 22,15*0,1;prořez |  | 2.215
|  | 6 | SP | 733223206 | Potrubí měděné tvrdé spojované tvrdým pájením D 35x1,5 mm | m | 21.483 |  | 0 | 0.00161 | 0.034588 |  | 0 | 21 | 0 | 0
|  |  |  | Výkaz výměr: | 19,53;viz VV |  | 19.53
[5 empty] | 19,53*0,1;prořez |  | 1.953
|  | 7 | SP | 733223207 | Potrubí měděné tvrdé spojované tvrdým pájením D 42x1,5 mm | m | 29.744 |  | 0 | 0.00201 | 0.059785 |  | 0 | 21 | 0 | 0
|  |  |  | Výkaz výměr: | 27,04;viz VV |  | 27.04
[5 empty] | 27,04*0,1;prořez |  | 2.704
|  | 8 | SP | 733223208 | Potrubí měděné tvrdé spojované tvrdým pájením D 54x2 mm | m | 17.941 |  | 0 | 0.00338 | 0.060641 |  | 0 | 21 | 0 | 0
|  |  |  | Výkaz výměr: | 16,31;viz VV |  | 16.31
[5 empty] | 16,31*0,1;prořez |  | 1.631
|  | 9 | SP | 733811251 | Ochrana potrubí ústředního vytápění termoizolačními trubicemi z PE tl přes 20 do 25 mm DN do 22 mm | m | 477.54 |  | 0 | 0.0002 | 0.095508 |  | 0 | 21 | 0 | 0
|  |  |  | Výkaz výměr: | (459,107+66,187)/1,1;potrubí |  | 477.54
|  | 10 | SP | 733811252 | Ochrana potrubí ústředního vytápění termoizolačními trubicemi z PE tl přes 20 do 25 mm DN přes 22 do 45 mm | m | 68.72 |  | 0 | 0.00024 | 0.016493 |  | 0 | 21 | 0 | 0
|  |  |  | Výkaz výměr: | (24,365+21,483+29,744)/1,1;potrubí |  | 68.72
|  | 11 | SP | 733811253 | Ochrana potrubí ústředního vytápění termoizolačními trubicemi z PE tl přes 20 do 25 mm DN přes 45 do 63 mm | m | 16.31 |  | 0 | 0.00027 | 0.0044037 |  | 0 | 21 | 0 | 0
|  |  |  | Výkaz výměr: | (17,941)/1,1;potrubí |  | 16.31
|  | 12 | SP | 733291101 | Zkouška těsnosti potrubí měděné D do 35x1,5 | m | 519.22 |  | 0 |  | 0 |  | 0 | 21 | 0 | 0
|  |  |  | Výkaz výměr: | (459,107+66,187+24,365+21,483)/1,1;potrubí |  | 519.22
|  | 13 | SP | 733291102 | Zkouška těsnosti potrubí měděné D přes 35x1,5 do 64x2 | m | 43.35 |  | 0 |  | 0 |  | 0 | 21 | 0 | 0
|  |  |  | Výkaz výměr: | (29,744+17,941)/1,1;potrubí |  | 43.35
|  | 14 | SP | 998733122 | Přesun hmot tonážní pro rozvody potrubí ruční v objektech v přes 6 do 12 m | t | 0.58988 |  | 0 |  | 0 |  | 0 | 21 | 0 | 0
S/SO 01/734 | 3 |  | Oddíl |  | 734: Ústřední vytápění - armatury |  |  |  | 0 |  | 0.05149 |  | 0 |  | 0 | 0
|  | 1 | SP | 734292715 | Kohout kulový přímý G 1 PN 42 do 185°C vnitřní závit | kus | 26 |  | 0 | 0.0005 | 0.013 |  | 0 | 21 | 0 | 0
|  | 2 | SP | 734292724 | Kohout kulový přímý G 3/4 PN 42 do 185°C vnitřní závit s vypouštěním | kus | 26 |  | 0 | 0.0004 | 0.0104 |  | 0 | 21 | 0 | 0
|  | 3 | SP | 734261717 | Šroubení regulační radiátorové přímé G 1/2 s vypouštěním | kus | 53 |  | 0 | 0.00026 | 0.01378 |  | 0 | 21 | 0 | 0
|  | 4 | SP | 734221680 | Termostatická hlavice kapalinová PN 10 do 110°C s odděleným čidlem | kus | 53 |  | 0 | 0.00027 | 0.01431 |  | 0 | 21 | 0 | 0
|  | 5 | SP | 998734122 | Přesun hmot tonážní pro armatury ruční v objektech v přes 6 do 12 m | t | 0.05149 |  | 0 |  | 0 |  | 0 | 21 | 0 | 0
S/SO 01/735 | 3 |  | Oddíl |  | 735: Ústřední vytápění - otopná tělesa |  |  |  | 0 |  | 0.85183 |  | 1.2614 |  | 0 | 0
|  | 1 | SP | 735111810R | Demontáž otopného tělesa bez rozlišení druhu | kus | 53 |  | 0 |  | 0 | 0.0238 | 1.2614 | 21 | 0 | 0
|  | 2 | SP | 735152172 | Otopné těleso panel VK jednodeskové bez přídavné přestupní plochy výška/délka 600/500 mm výkon 302 W | kus | 4 |  | 0 | 0.0084 | 0.0336 |  | 0 | 21 | 0 | 0
|  |  |  | Výkaz výměr: | 4;viz VV |  | 4
|  | 3 | SP | 735152173 | Otopné těleso panel VK jednodeskové bez přídavné přestupní plochy výška/délka 600/600 mm výkon 362 W | kus | 6 |  | 0 | 0.00964 | 0.05784 |  | 0 | 21 | 0 | 0
|  |  |  | Výkaz výměr: | 6;viz VV |  | 6
|  | 4 | SP | 735152174 | Otopné těleso panel VK jednodeskové bez přídavné přestupní plochy výška/délka 600/700 mm výkon 423 W | kus | 1 |  | 0 | 0.01088 | 0.01088 |  | 0 | 21 | 0 | 0
|  |  |  | Výkaz výměr: | 1;viz VV |  | 1
|  | 5 | SP | 735152175 | Otopné těleso panel VK jednodeskové bez přídavné přestupní plochy výška/délka 600/800 mm výkon 483 W | kus | 2 |  | 0 | 0.01212 | 0.02424 |  | 0 | 21 | 0 | 0
|  |  |  | Výkaz výměr: | 2;viz VV |  | 2
|  | 6 | SP | 735152177 | Otopné těleso panel VK jednodeskové bez přídavné přestupní plochy výška/délka 600/1000 mm výkon 604 W | kus | 4 |  | 0 | 0.0146 | 0.0584 |  | 0 | 21 | 0 | 0
|  |  |  | Výkaz výměr: | 4;viz VV |  | 4
|  | 7 | SP | 735152179 | Otopné těleso panel VK jednodeskové bez přídavné přestupní plochy výška/délka 600/1200 mm výkon 725 W | kus | 3 |  | 0 | 0.01708 | 0.05124 |  | 0 | 21 | 0 | 0
|  |  |  | Výkaz výměr: | 3;viz VV |  | 3
|  | 8 | SP | 735152191 | Otopné těleso panel VK jednodeskové bez přídavné přestupní plochy výška/délka 900/400 mm výkon 350 W | kus | 1 |  | 0 | 0.0094 | 0.0094 |  | 0 | 21 | 0 | 0
|  |  |  | Výkaz výměr: | 1;viz VV |  | 1
|  | 9 | SP | 735152372 | Otopné těleso panelové VK dvoudeskové bez přídavné přestupní plochy výška/délka 600/500 mm výkon 489 W | kus | 1 |  | 0 | 0.0146 | 0.0146 |  | 0 | 21 | 0 | 0
|  |  |  | Výkaz výměr: | 1;viz VV |  | 1
|  | 10 | SP | 735152375 | Otopné těleso panelové VK dvoudeskové bez přídavné přestupní plochy výška/délka 600/800 mm výkon 782 W | kus | 4 |  | 0 | 0.02204 | 0.08816 |  | 0 | 21 | 0 | 0
|  |  |  | Výkaz výměr: | 4;viz VV |  | 4
|  | 11 | SP | 735152376 | Otopné těleso panelové VK dvoudeskové bez přídavné přestupní plochy výška/délka 600/900 mm výkon 880 W | kus | 5 |  | 0 | 0.02452 | 0.1226 |  | 0 | 21 | 0 | 0
|  |  |  | Výkaz výměr: | 5;viz VV |  | 5
|  | 12 | SP | 735152378 | Otopné těleso panelové VK dvoudeskové bez přídavné přestupní plochy výška/délka 600/1100 mm výkon 1076 W | kus | 1 |  | 0 | 0.03 | 0.03 |  | 0 | 21 | 0 | 0
|  |  |  | Výkaz výměr: | 1;viz VV |  | 1
|  | 13 | SP | 735152574 | Otopné těleso panelové VK dvoudeskové 2 přídavné přestupní plochy výška/délka 600/700 mm výkon 1175 W | kus | 1 |  | 0 | 0.02502 | 0.02502 |  | 0 | 21 | 0 | 0
|  |  |  | Výkaz výměr: | 1;viz VV |  | 1
|  | 14 | SP | 735152576 | Otopné těleso panelové VK dvoudeskové 2 přídavné přestupní plochy výška/délka 600/900 mm výkon 1511 W | kus | 2 |  | 0 | 0.03154 | 0.06308 |  | 0 | 21 | 0 | 0
|  |  |  | Výkaz výměr: | 2;viz VV |  | 2
|  | 15 | SP | 735152591 | Otopné těleso panelové VK dvoudeskové 2 přídavné přestupní plochy výška/délka 900/400 mm výkon 925 W | kus | 1 |  | 0 | 0.0224 | 0.0224 |  | 0 | 21 | 0 | 0
|  |  |  | Výkaz výměr: | 1;viz VV |  | 1
|  | 16 | SP | 735152171/1 | Otopné těleso panel VKL jednodeskové bez přídavné přestupní plochy výška/délka 600/400 mm výkon 242 W | kus | 1 |  | 0 | 0.0072 | 0.0072 |  | 0 | 21 | 0 | 0
|  |  |  | Výkaz výměr: | 1;viz VV |  | 1
|  | 17 | SP | 735152172/1 | Otopné těleso panel VKL jednodeskové bez přídavné přestupní plochy výška/délka 600/500 mm výkon 302 W | kus | 2 |  | 0 | 0.0084 | 0.0168 |  | 0 | 21 | 0 | 0
|  |  |  | Výkaz výměr: | 2;viz VV |  | 2
|  | 18 | SP | 735152173/1 | Otopné těleso panel VKL jednodeskové bez přídavné přestupní plochy výška/délka 600/600 mm výkon 362 W | kus | 2 |  | 0 | 0.00964 | 0.01928 |  | 0 | 21 | 0 | 0
|  |  |  | Výkaz výměr: | 2;viz VV |  | 2
|  | 19 | SP | 735152174/1 | Otopné těleso panel VKL jednodeskové bez přídavné přestupní plochy výška/délka 600/700 mm výkon 423 W | kus | 1 |  | 0 | 0.01088 | 0.01088 |  | 0 | 21 | 0 | 0
|  |  |  | Výkaz výměr: | 1;viz VV |  | 1
|  | 20 | SP | 735152176/1 | Otopné těleso panel VKL jednodeskové bez přídavné přestupní plochy výška/délka 600/900 mm výkon 544 W | kus | 1 |  | 0 | 0.01336 | 0.01336 |  | 0 | 21 | 0 | 0
|  |  |  | Výkaz výměr: | 1;viz VV |  | 1
|  | 21 | SP | 735152177/1 | Otopné těleso panel VK jednodeskové bez přídavné přestupní plochy výška/délka 600/1000 mm výkon 604 W | kus | 3 |  | 0 | 0.0146 | 0.0438 |  | 0 | 21 | 0 | 0
|  |  |  | Výkaz výměr: | 3;viz VV |  | 3
|  | 22 | SP | 735152178/1 | Otopné těleso panel VK jednodeskové bez přídavné přestupní plochy výška/délka 600/1100 mm výkon 664 W | kus | 1 |  | 0 | 0.0154 | 0.0154 |  | 0 | 21 | 0 | 0
|  |  |  | Výkaz výměr: | 1;viz VV |  | 1
|  | 23 | SP | 735152472/1 | Otopné těleso panelové VK dvoudeskové 1 přídavná přestupní plocha výška/délka 600/500 mm výkon 644 W | kus | 1 |  | 0 | 0.01655 | 0.01655 |  | 0 | 21 | 0 | 0
|  |  |  | Výkaz výměr: | 1;viz VV |  | 1
|  | 24 | SP | 735152473/1 | Otopné těleso panelové VK dvoudeskové 1 přídavná přestupní plocha výška/délka 600/600 mm výkon 773 W | kus | 5 |  | 0 | 0.01942 | 0.0971 |  | 0 | 21 | 0 | 0
|  |  |  | Výkaz výměr: | 5;viz VV |  | 5
|  | 25 | SP | 735191905 | Odvzdušnění otopných těles | kus | 53 |  | 0 |  | 0 |  | 0 | 21 | 0 | 0
|  |  |  | Výkaz výměr: | 53;otopná tělesa |  | 53
|  | 26 | SP | 735191910 | Napuštění vody do otopných těles | m2 | 24.18 |  | 0 |  | 0 |  | 0 | 21 | 0 | 0
|  |  |  | Výkaz výměr: | 0,6*0,5*4+0,6*0,6*6+0,6*0,7*1+0,6*0,8*2+0,6*1*4+0,6*1,2*3+0,9*0,4*1+0,6*0,5*1+0,6*0,8*4+0,6*0,9*5+0,6*1,1*1+0,6*0,7*1+0,6*0,9*2+0,9*0,4*1+0,6*0,4*1+0,6*0,5*2+0,6*0,6*2+0,6*0,7*1+0,6*0,9*1+0,6*1*3+0,6*1,1*1+0,6*0,5*1+0,6*0,6*5;ototopná tělesa |  | 24.18
|  | 27 | SP | 735118110 | Zkoušky těsnosti otopných těles litinových článkových vodou | m2 | 24.18 |  | 0 |  | 0 |  | 0 | 21 | 0 | 0
|  | 28 | SP | 998735122 | Přesun hmot tonážní pro otopná tělesa ruční v objektech v přes 6 do 12 m | t | 0.85183 |  | 0 |  | 0 |  | 0 | 21 | 0 | 0
S/SO 01/751 | 3 |  | Oddíl |  | 751: Vzduchotechnika |  |  |  | 0 |  | 0.0879 |  | 0 |  | 0 | 0
|  | 1 | SP | 751122012 | Montáž ventilátoru radiálního nízkotlakého nástěnného základního D přes 100 do 200 mm | kus | 10 |  | 0 |  | 0 |  | 0 | 21 | 0 | 0
|  |  |  | Výkaz výměr: | 10;viz VV |  | 10
|  | 2 | H | 42914541 | ventilátor radiální potrubní ocelový IP44 výkon 40-65W D 125mm | kus | 10 |  | 0 | 0.003 | 0.03 |  | 0 | 21 | 0 | 0
|  | 3 | SP | 751111013 | Montáž ventilátoru axiálního nízkotlakého nástěnného základního D přes 200 do 300 mm | kus | 2 |  | 0 |  | 0 |  | 0 | 21 | 0 | 0
|  |  |  | Výkaz výměr: | 2;viz VV |  | 2
|  | 4 | H | 42914105 | ventilátor axiální potrubní skříň z plastu průtok 300m3/h IP44 35W D 150mm | kus | 2 |  | 0 | 0.0015 | 0.003 |  | 0 | 21 | 0 | 0
|  | 5 | SP | 751511181 | Montáž potrubí plechového skupiny I kruhového bez příruby tloušťky plechu 0,6 mm D do 100 mm | m | 12 |  | 0 |  | 0 |  | 0 | 21 | 0 | 0
|  |  |  | Výkaz výměr: | 8;DN80 |  | 8
[5 empty] | 4;DN100 |  | 4
|  | 6 | SP | 751511182 | Montáž potrubí plechového skupiny I kruhového bez příruby tloušťky plechu 0,6 mm D přes 100 do 200 mm | m | 8 |  | 0 |  | 0 |  | 0 | 21 | 0 | 0
|  |  |  | Výkaz výměr: | 8;DN125 |  | 8
|  | 7 | H | 42981096 | trouba spirálně vinutá Pz D 80mm, l=3000mm | m | 8.8 |  | 0 | 0.0012 | 0.01056 |  | 0 | 21 | 0 | 0
|  |  |  | Výkaz výměr: | 8;DN80 |  | 8
[5 empty] | 8*0,1;prořez |  | 0.8
|  | 8 | H | 42981010 | trouba spirálně vinutá Pz D 100mm, l=3000mm | m | 4.4 |  | 0 | 0.0015 | 0.0066 |  | 0 | 21 | 0 | 0
|  |  |  | Výkaz výměr: | 4;DN100 |  | 4
[5 empty] | 4*0,1;prořez |  | 0.4
|  | 9 | H | 42981097 | trouba spirálně vinutá Pz D 125mm, l=3000mm | m | 8.8 |  | 0 | 0.0018 | 0.01584 |  | 0 | 21 | 0 | 0
|  |  |  | Výkaz výměr: | 8;DN125 |  | 8
[5 empty] | 8*0,1;prořez |  | 0.8
|  | 10 | SP | 751537011 | Montáž potrubí ohebného kruhového neizolovaného z Al laminátové hadice D do 100 mm | m | 4 |  | 0 |  | 0 |  | 0 | 21 | 0 | 0
|  |  |  | Výkaz výměr: | 2;DN80 |  | 2
[5 empty] | 2;DN100 |  | 2
|  | 11 | H | 42981621 | hadice neizolovaná z Al-polyesteru vyztužená drátem D 82mm, l=10m | kus | 2.2 |  | 0 | 0.0041 | 0.00902 |  | 0 | 21 | 0 | 0
|  |  |  | Výkaz výměr: | 2;DN80 |  | 2
[5 empty] | 2*0,1;prořez |  | 0.2
|  | 12 | H | 42981622 | hadice neizolovaná z Al-polyesteru vyztužená drátem D 102mm, l=10m | kus | 2.2 |  | 0 | 0.005 | 0.011 |  | 0 | 21 | 0 | 0
|  |  |  | Výkaz výměr: | 2;DN100 |  | 2
[5 empty] | 2*0,1;prořez |  | 0.2
|  | 13 | H | 28654520 | tvarovka T-kus PE drenážního systému budov s redukcí DN 100/80 | kus | 4 |  | 0 | 0.00032 | 0.00128 |  | 0 | 21 | 0 | 0
|  |  |  | Výkaz výměr: | 4;viz VV |  | 4
|  | 14 | SP | 751322012 | Montáž talířového ventilu D přes 100 do 200 mm | kus | 3 |  | 0 |  | 0 |  | 0 | 21 | 0 | 0
|  |  |  | Výkaz výměr: | 1;DN100 |  | 1
[5 empty] | 2;DN125 |  | 2
|  | 15 | H | 42972201 | ventil talířový pro přívod a odvod vzduchu plastový D 100mm | kus | 1 |  | 0 | 0.0002 | 0.0002 |  | 0 | 21 | 0 | 0
|  |  |  | Výkaz výměr: | 1;viz VV |  | 1
|  | 16 | H | 42972202 | ventil talířový pro přívod a odvod vzduchu plastový D 125mm | kus | 2 |  | 0 | 0.0002 | 0.0004 |  | 0 | 21 | 0 | 0
|  |  |  | Výkaz výměr: | 2;viz VV |  | 2
|  | 17 | SP | 998751121 | Přesun hmot tonážní pro vzduchotechniku ruční v objektech v do 12 m | t | 0.0879 |  | 0 |  | 0 |  | 0 | 21 | 0 | 0
S/SO 01/761 | 3 |  | Oddíl |  | 761: Konstrukce prosvětlovací |  |  |  | 0 |  | 0.83052 |  | 0 |  | 0 | 0
|  | 1 | SP | 761614111 | Okno zděné ze skleněných tvárnic 190x190x100 mm bezbarvých lesklých dezén mřížka | m2 | 7.2 |  | 0 | 0.11535 | 0.83052 |  | 0 | 21 | 0 | 0
|  |  |  | Výkaz výměr: | podr viz výpis ostatních výrobků - COPILIT STĚNA - OV/22 |  | 0
[5 empty] | 2,4*1,5;1.NP |  | 3.6
[5 empty] | 2,4*1,5;2.NP |  | 3.6
|  | 2 | SP | 998761122 | Přesun hmot tonážní pro konstrukce prosvětlovací ruční v objektech v přes 6 do 12 m | t | 0.83052 |  | 0 |  | 0 |  | 0 | 21 | 0 | 0
S/SO 01/762 | 3 |  | Oddíl |  | 762: Konstrukce tesařské |  |  |  | 0 |  | 81.1221 |  | 52.3089 |  | 0 | 0
|  | 1 | SP | 762522811 | Demontáž podlah s polštáři z prken tloušťky do 32 mm | m2 | 1331.43 |  | 0 |  | 0 | 0.018 | 23.9657 | 21 | 0 | 0
|  |  |  | Výkaz výměr: | 540,39;1.NP |  | 540.39
[5 empty] | 395,52;2.NP |  | 395.52
[5 empty] | 395,52;3.NP |  | 395.52
|  | 2 | SP | 762811811 | Demontáž záklopů stropů z hrubých prken tl do 32 mm | m2 | 1331.43 |  | 0 |  | 0 | 0.014 | 18.64 | 21 | 0 | 0
|  |  |  | Výkaz výměr: | 540,39;nad 1.NP |  | 540.39
[5 empty] | 395,52;nad 2.NP |  | 395.52
[5 empty] | 395,52;nad 3.NP |  | 395.52
|  | 3 | SP | 762341811 | Demontáž bednění střech z prken | m2 | 646.874 |  | 0 |  | 0 | 0.015 | 9.7031 | 21 | 0 | 0
|  |  |  | Výkaz výměr: | 516,974;střecha S1 |  | 516.974
[5 empty] | 129,9;střecha S2 |  | 129.9
|  | 4 | SP | 762341024 | Bednění střech rovných sklon do 60° z desek OSB tl 18 mm na pero a drážku šroubovaných na krokve | m2 | 1423.1228 |  | 0 | 0.01152 | 16.3944 |  | 0 | 21 | 0 | 0
|  |  |  | Výkaz výměr: | 2x vrstva |  | 0
[5 empty] | 516,974*2;střecha S1 |  | 1033.948
[5 empty] | 129,9*2;střecha S2 |  | 259.8
[5 empty] | 1293,748*0,1;prořez |  | 129.3748
|  | 5 | SP | 762495000 | Spojovací prostředky pro montáž olištování, obložení stropů, střešních podhledů a stěn | m2 | 1423.123 |  | 0 | 0.00018 | 0.25616 |  | 0 | 21 | 0 | 0
|  | 6 | SP | 762342511 | Montáž kontralatí na podklad bez tepelné izolace | m | 1004 |  | 0 | 2e-05 | 0.02008 |  | 0 | 21 | 0 | 0
|  |  |  | Výkaz výměr: | 842;střecha S1 |  | 842
[5 empty] | 162;střecha S2 |  | 162
|  | 7 | H | 60514114 | řezivo jehličnaté lať impregnovaná dl 4 m | m3 | 2.8916 |  | 0 | 0.55 | 1.5904 |  | 0 | 21 | 0 | 0
|  |  |  | Výkaz výměr: | 1004*0,04*0,06;přepočet |  | 2.4096
[5 empty] | 2,41*0,2;prořez |  | 0.482
|  | 8 | SP | 762395000 | Spojovací prostředky krovů, bednění, laťování, nadstřešních konstrukcí | m3 | 2.892 |  | 0 | 0.0233 | 0.067384 |  | 0 | 21 | 0 | 0
|  | 9 | SP | 762511297 | Podlahové kce podkladové dvouvrstvé z desek OSB tl 2x22 mm broušených na pero a drážku šroubovaných | m2 | 1408.473 |  | 0 | 0.02265 | 31.9019 |  | 0 | 21 | 0 | 0
|  |  |  | Výkaz výměr: | podlaha P1 |  | 0
[5 empty] | 45,42+20,09+20,05+11,69+39,71+19,44+19,44+6,62+10,71+23,54+10,70+26,63+7,84+14,40+23,03+7,84+24,61+22,32+11,66+2,07+2,07+2,07+3,15+27,67+36,38+4,79+8,99+10,30+8,70+8,99+4,50+13,92+38,79;1.NP - viz legenda místností |  | 538.13
[5 empty] | podlaha P2 |  | 0
[5 empty] | 11,69+3,24+18,56+4,32+3,24+19,72+4,32+3,24+19,72+4,32+10,15+3,24+4,32+15,34+3,15+19,23+4,22+10,01+3,15+18,41+4,22+10,01+3,15+18,41+4,22+10,01+3,15+18,41+4,22+10,01+3,15+18,41+4,22+10,01+65,96;2.NP - viz legenda místností |  | 371.15
[5 empty] | 11,69+3,24+18,56+4,32+3,24+19,72+4,32+3,24+19,72+4,32+10,15+3,24+4,32+15,34+3,15+19,23+4,22+10,01+3,15+18,41+4,22+10,01+3,15+18,41+4,22+10,01+3,15+18,41+4,22+10,01+3,15+18,41+4,22+10,01+65,96;3.NP - viz legenda místností |  | 371.15
[5 empty] | 1280,43*0,1;prořez |  | 128.043
|  | 10 | SP | 762511296 | Podlahové kce podkladové dvouvrstvé z desek OSB tl 2x18 mm broušených na pero a drážku šroubovaných | m2 | 816.53 |  | 0 | 0.02265 | 18.4944 |  | 0 | 21 | 0 | 0
|  |  |  | Výkaz výměr: | podlaha P2 |  | 0
[5 empty] | 11,69+3,24+18,56+4,32+3,24+19,72+4,32+3,24+19,72+4,32+10,15+3,24+4,32+15,34+3,15+19,23+4,22+10,01+3,15+18,41+4,22+10,01+3,15+18,41+4,22+10,01+3,15+18,41+4,22+10,01+3,15+18,41+4,22+10,01+65,96;2.NP - viz legenda místností |  | 371.15
[5 empty] | 11,69+3,24+18,56+4,32+3,24+19,72+4,32+3,24+19,72+4,32+10,15+3,24+4,32+15,34+3,15+19,23+4,22+10,01+3,15+18,41+4,22+10,01+3,15+18,41+4,22+10,01+3,15+18,41+4,22+10,01+3,15+18,41+4,22+10,01+65,96;3.NP - viz legenda místností |  | 371.15
[5 empty] | 742,3*0,1;prořez |  | 74.23
|  | 11 | SP | 762595001 | Spojovací prostředky pro položení dřevěných podlah a zakrytí kanálů | m2 | 2225.003 |  | 0 | 0.00018 | 0.4005 |  | 0 | 21 | 0 | 0
|  |  |  | Výkaz výměr: | 1408,473+816,53;součet |  | 2225.003
|  | 12 | SP | 762810024 | Záklop stropů z desek OSB tl 18 mm na pero a drážku šroubovaných na trámy | m2 | 137.9648 |  | 0 | 0.0113 | 1.559 |  | 0 | 21 | 0 | 0
|  |  |  | Výkaz výměr: | (41,03+12,48)*2*0,75;zateplení stěn - střecha S1 |  | 80.265
[5 empty] | (7,31*2+17,77+6,46)*0,75;zateplení stěn - střecha S2 |  | 29.1375
[5 empty] | (9,36+9+3)*0,75;zateplení stěn - vstupní prostor |  | 16.02
[5 empty] | 125,423*0,1;prořez |  | 12.5423
|  | 13 | SP | 762495000 | Spojovací prostředky pro montáž olištování, obložení stropů, střešních podhledů a stěn | m2 | 137.965 |  | 0 | 0.00018 | 0.024834 |  | 0 | 21 | 0 | 0
|  | 14 | SP | 762429001 | Montáž obložení stropu podkladový rošt | m | 5775.69 |  | 0 | 1e-05 | 0.057757 |  | 0 | 21 | 0 | 0
|  |  |  | Výkaz výměr: | zateplení stěn |  | 0
[5 empty] | (41,03+12,48)*2*3;zateplení stěn - střecha S1 |  | 321.06
[5 empty] | (7,31*2+17,77+6,46)*3;zateplení stěn - střecha S2 |  | 116.55
[5 empty] | (9,36+9+3)*3;zateplení stěn - vstupní prostor |  | 64.08
[5 empty] | rošt |  | 0
[5 empty] | 1758;podlaha P2 - strop nad 1.NP |  | 1758
[5 empty] | 1758;podlaha P2 - strop nad 2.NP |  | 1758
[5 empty] | 1758;podlaha P2 - strop nad 3.NP |  | 1758
|  | 15 | H | 60514114 | řezivo jehličnaté lať impregnovaná dl 4 m | m3 | 16.6341 |  | 0 | 0.55 | 9.1487 |  | 0 | 21 | 0 | 0
|  |  |  | Výkaz výměr: | 5775,69*0,04*0,06;přepočet |  | 13.8617
[5 empty] | 13,862*0,2;prořez |  | 2.7724
|  | 16 | SP | 762795000 | Spojovací prostředky pro montáž prostorových vázaných kcí | m3 | 16.634 |  | 0 | 0.0242 | 0.40254 |  | 0 | 21 | 0 | 0
|  | 17 | SP | 762439001 | Montáž obložení stěn podkladový rošt | m | 53.0887 |  | 0 | 1e-05 | 0.00053089 |  | 0 | 21 | 0 | 0
|  |  |  | Výkaz výměr: | (15,73/0,8)*2,7;falcovaná fasáda |  | 53.0887
|  | 18 | H | 60514114 | řezivo jehličnaté lať impregnovaná dl 4 m | m3 | 0.22932 |  | 0 | 0.55 | 0.12613 |  | 0 | 21 | 0 | 0
|  |  |  | Výkaz výměr: | 53,089*0,06*0,06;přepočet |  | 0.19112
[5 empty] | 0,191*0,2;prořez |  | 0.0382
|  | 19 | SP | 762795000 | Spojovací prostředky pro montáž prostorových vázaných kcí | m3 | 0.229 |  | 0 | 0.0242 | 0.0055418 |  | 0 | 21 | 0 | 0
|  | 20 | SP | 762431026 | Obložení stěn z desek OSB tl 22 mm nebroušených na pero a drážku přibíjených | m2 | 46.7181 |  | 0 | 0.0142 | 0.6634 |  | 0 | 21 | 0 | 0
|  |  |  | Výkaz výměr: | 15,73*2,7;falcovaná fasáda |  | 42.471
[5 empty] | 42,471*0,1;prořez |  | 4.2471
|  | 21 | SP | 762495000 | Spojovací prostředky pro montáž olištování, obložení stropů, střešních podhledů a stěn | m2 | 46.718 |  | 0 | 0.00018 | 0.0084092 |  | 0 | 21 | 0 | 0
|  | 22 | SP | 998762122 | Přesun hmot tonážní pro kce tesařské ruční v objektech v přes 6 do 12 m | t | 81.1221 |  | 0 |  | 0 |  | 0 | 21 | 0 | 0
S/SO 01/763 | 3 |  | Oddíl |  | 763: Konstrukce montované |  |  |  | 0 |  | 18.49 |  | 0 |  | 0 | 0
|  | 1 | SP | 763131412 | SDK podhled desky 1xA 12,5 s izolací dvouvrstvá spodní kce profil CD+UD | m2 | 737.814 |  | 0 | 0.01577 | 11.6353 |  | 0 | 21 | 0 | 0
|  |  |  | Výkaz výměr: | 20,09+20,05+11,69+39,71+19,44+19,44+10,71+23,54+10,70+26,63+14,40+23,03+24,61+22,32+11,66+27,67+36,38+8,99+10,30+8,99+4,50+13,92+38,79;1.NP - viz legenda místností |  | 447.56
[5 empty] | 3,24+18,56+3,24+19,72+3,24+19,72+10,15+3,24+15,34+3,15+19,23+10,01+3,15+18,41+10,01+3,15+18,41+10,01+3,15+18,41+10,01+3,15+18,41+10,01;2.NP - viz legenda místností |  | 255.12
[5 empty] | 702,68*0,05;prořez |  | 35.134
|  | 2 | SP | 763131451 | SDK podhled deska 1xH2 12,5 bez izolace dvouvrstvá spodní kce profil CD+UD | m2 | 87.7065 |  | 0 | 0.01259 | 1.1042 |  | 0 | 21 | 0 | 0
|  |  |  | Výkaz výměr: | 6,62+7,84+7,84+2,07+2,07+2,07+3,15+4,79+8,70;1.NP - viz legenda místností |  | 45.15
[5 empty] | 4,32+4,32+4,32+4,32+4,22+4,22+4,22+4,22+4,22;2.NP - viz legenda místností |  | 38.38
[5 empty] | 83,53*0,05;prořez |  | 4.1765
|  | 3 | SP | 763131431 | SDK podhled deska 1xDF 12,5 bez izolace dvouvrstvá spodní kce profil CD+UD REI do 90 | m2 | 267.876 |  | 0 | 0.01385 | 3.7101 |  | 0 | 21 | 0 | 0
|  |  |  | Výkaz výměr: | 3,24+18,56+3,24+19,72+3,24+19,72+10,15+3,24+15,34+3,15+19,23+10,01+3,15+18,41+10,01+3,15+18,41+10,01+3,15+18,41+10,01+3,15+18,41+10,01;3.NP - viz legenda místností |  | 255.12
[5 empty] | 255,12*0,05;prořez |  | 12.756
|  | 4 | SP | 763131471 | SDK podhled deska 1xDFH2 12,5 bez izolace dvouvrstvá spodní kce profil CD+UD REI do 90 | m2 | 40.299 |  | 0 | 0.01385 | 0.55814 |  | 0 | 21 | 0 | 0
|  |  |  | Výkaz výměr: | 4,32+4,32+4,32+4,32+4,22+4,22+4,22+4,22+4,22;3.NP - viz legenda místností |  | 38.38
[5 empty] | 38,38*0,05;prořez |  | 1.919
|  | 5 | SP | 763131714 | SDK podhled základní penetrační nátěr | m2 | 1133.696 |  | 0 | 0.0001 | 0.11337 |  | 0 | 21 | 0 | 0
|  |  |  | Výkaz výměr: | 737,814+87,707+267,876+40,299;součet |  | 1133.696
|  | 6 | SP | 763131751 | Montáž parotěsné zábrany do SDK podhledu | m2 | 121.9105 |  | 0 |  | 0 |  | 0 | 21 | 0 | 0
|  |  |  | Výkaz výměr: | (87,707+40,299)/1,05;součet |  | 121.9105
|  | 7 | H | 28329282 | fólie PE vyztužená Al vrstvou pro parotěsnou vrstvu 170g/m2 | m2 | 140.1965 |  | 0 | 0.00017 | 0.023833 |  | 0 | 21 | 0 | 0
|  |  |  | Výkaz výměr: | 121,91;plocha |  | 121.91
[5 empty] | 121,91*0,15;prořez |  | 18.2865
|  | 8 | SP | 763431001 | Montáž minerálního podhledu s vyjímatelnými panely vel. do 0,36 m2 na zavěšený viditelný rošt | m2 | 253.91 |  | 0 | 0.00117 | 0.29707 |  | 0 | 21 | 0 | 0
|  |  |  | Výkaz výměr: | 45,42+14,40+38,79;1.NP |  | 98.61
[5 empty] | 11,69+65,96;2.NP |  | 77.65
[5 empty] | 11,69+65,96;3.NP |  | 77.65
|  | 9 | H | 59036514 | deska podhledová minerální rovná bílá jemně strukturovaná mikroperforovaná zvukově pohltivá 15x600x600mm | m2 | 185.073 |  | 0 | 0.0039 | 0.72178 |  | 0 | 21 | 0 | 0
|  |  |  | Výkaz výměr: | 45,42+14,40+38,79;1.NP |  | 98.61
[5 empty] | 11,69+65,96;2.NP |  | 77.65
[5 empty] | 176,26*0,05;prořez |  | 8.813
|  | 10 | H | 59036500 | deska podhledová minerální rovná bílá jemně texturovaná bez perforace 15x600x600mm | m2 | 81.5325 |  | 0 | 0.004 | 0.32613 |  | 0 | 21 | 0 | 0
|  |  |  | Výkaz výměr: | 11,69+65,96;3.NP |  | 77.65
[5 empty] | 77,65*0,05;prořez |  | 3.8825
|  | 11 | SP | 998763332 | Přesun hmot tonážní pro konstrukce montované z desek ruční v objektech v přes 6 do 12 m | t | 18.49 |  | 0 |  | 0 |  | 0 | 21 | 0 | 0
S/SO 01/764 | 3 |  | Oddíl |  | 764: Konstrukce klempířské |  |  |  | 0 |  | 6.7699 |  | 1.1811 |  | 0 | 0
|  | 1 | SP | 764002821 | Demontáž střešního výlezu do suti | kus | 1 |  | 0 |  | 0 | 0.015 | 0.015 | 21 | 0 | 0
|  | 2 | SP | 764002812 | Demontáž okapového plechu do suti v krytině skládané | m | 145.87 |  | 0 |  | 0 | 0.00177 | 0.25819 | 21 | 0 | 0
|  |  |  | Výkaz výměr: | (41,03+12,48)*2;střecha S1 |  | 107.02
[5 empty] | (7,31*2+17,77+6,46);střecha S2 |  | 38.85
|  | 3 | SP | 764004801 | Demontáž podokapního žlabu do suti | m | 145.87 |  | 0 |  | 0 | 0.0026 | 0.37926 | 21 | 0 | 0
|  | 4 | SP | 764004861 | Demontáž svodu do suti | m | 76 |  | 0 |  | 0 | 0.00394 | 0.29944 | 21 | 0 | 0
|  | 5 | SP | 764002851 | Demontáž oplechování parapetů do suti | m | 137.25 |  | 0 |  | 0 | 0.00167 | 0.22921 | 21 | 0 | 0
|  |  |  | Výkaz výměr: | 15*0,8;OV/01 |  | 12
[5 empty] | 35*1,2;OV/02 |  | 42
[5 empty] | 4*2;OV/03 |  | 8
[5 empty] | 2*2,4;OV/04 |  | 4.8
[5 empty] | 11*2,7;OV/05 |  | 29.7
[5 empty] | 3*5,2;OV/06 |  | 15.6
[5 empty] | 3*4,65;OV/07 |  | 13.95
[5 empty] | 1*1,5;OV/08 |  | 1.5
[5 empty] | 1*1;OV/09 |  | 1
[5 empty] | 1*3,2;OV/10 |  | 3.2
[5 empty] | 1*4,8;OV/11 |  | 4.8
[5 empty] | 1*0,7;OV/12 |  | 0.7
|  | 6 | SP | 764111643 | Krytina střechy rovné drážkováním ze svitků z Pz plechu s povrchovou úpravou do rš 670 mm sklonu přes 30 do 60° | m2 | 568.6714 |  | 0 | 0.00661 | 3.7589 |  | 0 | 21 | 0 | 0
|  |  |  | Výkaz výměr: | 516,974;střecha S1 |  | 516.974
[5 empty] | 516,974*0,1;prořez |  | 51.6974
|  | 7 | SP | 764042417 | Strukturovaná oddělovací rohož s integrovanou pojistnou hydroizolací rš přes 800 do 1000 mm | m | 808.5925 |  | 0 | 0.00055 | 0.44473 |  | 0 | 21 | 0 | 0
|  |  |  | Výkaz výměr: | 516,974;střecha S1 |  | 516.974
[5 empty] | 129,9;střecha S2 |  | 129.9
[5 empty] | 646,874*0,25;prořez |  | 161.7185
|  | 8 | SP | 764316623 | Lemování ventilačních nástavců z Pz s povrch úpravou na skládané krytině D přes 100 do 150 mm | kus | 10 |  | 0 | 0.00908 | 0.0908 |  | 0 | 21 | 0 | 0
|  |  |  | Výkaz výměr: | 10;střecha S1 |  | 10
|  | 9 | SP | 764211616 | Oplechování větraného hřebene s těsněním a perforovaným plechem z Pz s povrch úpravou rš 500 mm | m | 71.005 |  | 0 | 0.0066 | 0.46863 |  | 0 | 21 | 0 | 0
|  |  |  | Výkaz výměr: | 64,55;střecha S1 |  | 64.55
[5 empty] | 64,55*0,1;prořez |  | 6.455
|  | 10 | SP | 764212636 | Oplechování štítu závětrnou lištou z Pz s povrchovou úpravou rš 500 mm | m | 42.735 |  | 0 | 0.00433 | 0.18504 |  | 0 | 21 | 0 | 0
|  |  |  | Výkaz výměr: | (7,31*2+17,77+6,46);střecha S2 |  | 38.85
[5 empty] | 38,85*0,1;prořez |  | 3.885
|  | 11 | SP | 764311609 | Lemování rovných zdí střech s krytinou prejzovou nebo vlnitou z Pz s povrchovou úpravou rš 800 mm | m | 12.441 |  | 0 | 0.00695 | 0.086465 |  | 0 | 21 | 0 | 0
|  |  |  | Výkaz výměr: | 11,31;střecha S2 - napojení na budovu |  | 11.31
[5 empty] | 11,31*0,1;prořez |  | 1.131
|  | 12 | SP | 764212663 | Oplechování rovné okapové hrany z Pz s povrchovou úpravou rš 250 mm | m | 160.457 |  | 0 | 0.00228 | 0.36584 |  | 0 | 21 | 0 | 0
|  |  |  | Výkaz výměr: | (41,03+12,48)*2;střecha S1 |  | 107.02
[5 empty] | (7,31*2+17,77+6,46);střecha S2 |  | 38.85
[5 empty] | 145,87*0,1;prořez |  | 14.587
|  | 13 | SP | 764511602 | Žlab podokapní půlkruhový z Pz s povrchovou úpravou rš 330 mm | m | 137.269 |  | 0 | 0.00169 | 0.23198 |  | 0 | 21 | 0 | 0
|  |  |  | Výkaz výměr: | podr viz výpis ostatních výrobků - OV/31 |  | 0
[5 empty] | (41,03+12,48)*2;střecha S1 |  | 107.02
[5 empty] | 17,77;střecha S2 |  | 17.77
[5 empty] | 124,79*0,1;prořez |  | 12.479
|  | 14 | SP | 764511642 | Kotlík oválný (trychtýřový) pro podokapní žlaby z Pz s povrchovou úpravou 330/100 mm | kus | 8 |  | 0 | 0.00036 | 0.00288 |  | 0 | 21 | 0 | 0
|  |  |  | Výkaz výměr: | podr viz výpis ostatních výrobků - OV/32 |  | 0
[5 empty] | 6;střecha S1 |  | 6
[5 empty] | 2;střecha S2 |  | 2
|  | 15 | SP | 764518622 | Svody kruhové včetně objímek, kolen, odskoků z Pz s povrchovou úpravou průměru 100 mm | m | 76 |  | 0 | 0.00217 | 0.16492 |  | 0 | 21 | 0 | 0
|  |  |  | Výkaz výměr: | podr viz výpis ostatních výrobků - OV/43 |  | 0
[5 empty] | 6*11;střecha S1 |  | 66
[5 empty] | 2*5;střecha S2 |  | 10
|  | 16 | SP | 764216644 | Oplechování rovných parapetů celoplošně lepené z Pz s povrchovou úpravou rš 330 mm | m | 161.865 |  | 0 | 0.00358 | 0.57948 |  | 0 | 21 | 0 | 0
|  |  |  | Výkaz výměr: | podr viz výpis ostatních výrobků |  | 0
[5 empty] | 15*0,8;OV/01 |  | 12
[5 empty] | 35*1,2;OV/02 |  | 42
[5 empty] | 4*2;OV/03 |  | 8
[5 empty] | 2*2,4;OV/04 |  | 4.8
[5 empty] | 11*2,7;OV/05 |  | 29.7
[5 empty] | 3*5,2;OV/06 |  | 15.6
[5 empty] | 3*4,65;OV/07 |  | 13.95
[5 empty] | 1*1,5;OV/08 |  | 1.5
[5 empty] | 1*1;OV/09 |  | 1
[5 empty] | 1*3,2;OV/10 |  | 3.2
[5 empty] | 1*4,8;OV/11 |  | 4.8
[5 empty] | 1*0,7;OV/12 |  | 0.7
[5 empty] | 2*3,45;OV/24 |  | 6.9
[5 empty] | T+K |  | 0
[5 empty] | 0,75*4;č.1 |  | 3
[5 empty] | 147,15*0,1;prořez |  | 14.715
|  | 17 | SP | 764213455 | Sněhový zachytávač krytiny z Pz plechu průběžný jednotrubkový | m | 103.42 |  | 0 | 0.00172 | 0.17788 |  | 0 | 21 | 0 | 0
|  |  |  | Výkaz výměr: | podr viz výpis ostatních výrobků |  | 0
[5 empty] | (40,05+11,66)*2;střecha S1 - OV/29+30 |  | 103.42
|  | 18 | SP | 764213652 | Střešní výlez pro krytinu skládanou nebo plechovou z Pz s povrchovou úpravou | kus | 1 |  | 0 | 0.00366 | 0.00366 |  | 0 | 21 | 0 | 0
|  |  |  | Výkaz výměr: | podr viz výpis ostatních výrobků |  | 0
[5 empty] | 1;střecha S1 - OV/28 |  | 1
|  | 105 | SP | 764312606R | Lemování stěn (detail zakrytí tepelné izolace mezi okny) z Pz s povrch úpravou rš 500 mm | m | 18.15 |  | 0 | 0.00436 | 0.079134 |  | 0 | 21 | 0 | 0
|  |  |  | Výkaz výměr: | podr viz výpis ostatních výrobků |  | 0
[5 empty] | 1,5*11;OV/33 |  | 16.5
[5 empty] | 16,5*0,1;prořez |  | 1.65
|  | 106 | SP | 764312607R | Lemování stěn (detail zakrytí tepelné izolace mezi okny) z Pz s povrch úpravou rš 670 mm | m | 3.3 |  | 0 | 0.00582 | 0.019206 |  | 0 | 21 | 0 | 0
|  |  |  | Výkaz výměr: | podr viz výpis ostatních výrobků |  | 0
[5 empty] | 1,5*2;OV/36 |  | 3
[5 empty] | 3*0,1;prořez |  | 0.3
|  | 107 | SP | 764312608R | Lemování stěn (detail zakrytí tepelné izolace mezi okny) z Pz s povrch úpravou rš 750 mm | m | 1.54 |  | 0 | 0.00651 | 0.010025 |  | 0 | 21 | 0 | 0
|  |  |  | Výkaz výměr: | podr viz výpis ostatních výrobků |  | 0
[5 empty] | 0,7*2;OV/38 |  | 1.4
[5 empty] | 1,4*0,1;prořez |  | 0.14
|  | 108 | SP | 764312609R | Lemování stěn (detail zakrytí tepelné izolace mezi okny) z Pz s povrch úpravou rš 800 mm | m | 3.3 |  | 0 | 0.00695 | 0.022935 |  | 0 | 21 | 0 | 0
|  |  |  | Výkaz výměr: | podr viz výpis ostatních výrobků |  | 0
[5 empty] | 1,5*2;OV/37 |  | 3
[5 empty] | 3*0,1;prořez |  | 0.3
|  | 108 | SP | 764312610R | Lemování stěn (detail zakrytí tepelné izolace mezi okny) z Pz s povrch úpravou rš nad 800 mm | m2 | 11.1375 |  | 0 | 0.00695 | 0.077406 |  | 0 | 21 | 0 | 0
|  |  |  | Výkaz výměr: | podr viz výpis ostatních výrobků |  | 0
[5 empty] | 1,5*1,4*3;OV/34 |  | 6.3
[5 empty] | 1,5*0,85*3;OV/35 |  | 3.825
[5 empty] | 10,125*0,1;prořez |  | 1.0125
|  | 109 | SP | 998764122 | Přesun hmot tonážní pro konstrukce klempířské ruční v objektech v přes 6 do 12 m | t | 6.7699 |  | 0 |  | 0 |  | 0 | 21 | 0 | 0
S/SO 01/765 | 3 |  | Oddíl |  | 765: Krytina skládaná |  |  |  | 0 |  | 0.1132 |  | 0 |  | 0 | 0
|  | 1 | SP | 765191023 | Montáž pojistné hydroizolační nebo parotěsné kladené ve sklonu přes 20° s lepenými spoji na bednění | m2 | 646.874 |  | 0 |  | 0 |  | 0 | 21 | 0 | 0
|  |  |  | Výkaz výměr: | 516,974;střecha S1 |  | 516.974
[5 empty] | 129,9;střecha S2 |  | 129.9
|  | 2 | H | 28329036 | fólie kontaktní difuzně propustná pro doplňkovou hydroizolační vrstvu, třívrstvá mikroporézní PP 150g/m2 s integrovanou samolepící páskou | m2 | 808.5925 |  | 0 | 0.00014 | 0.1132 |  | 0 | 21 | 0 | 0
|  |  |  | Výkaz výměr: | 646,874;plocha |  | 646.874
[5 empty] | 646,874*0,25;prořez |  | 161.7185
|  | 3 | SP | 998765122 | Přesun hmot tonážní pro krytiny skládané ruční v objektech v přes 6 do 12 m | t | 0.1132 |  | 0 |  | 0 |  | 0 | 21 | 0 | 0
S/SO 01/766 | 3 |  | Oddíl |  | 766: Konstrukce truhlářské |  |  |  | 0 |  | 13.5152 |  | 2.988 |  | 0 | 0
|  | 1 | SP | 766691914 | Vyvěšení nebo zavěšení dřevěných křídel dveří pl do 2 m2 | kus | 94 |  | 0 |  | 0 | 0.024 | 2.256 | 21 | 0 | 0
|  |  |  | Výkaz výměr: | 43;1.NP |  | 43
[5 empty] | 23;2.NP |  | 23
[5 empty] | 23;3.NP |  | 23
[5 empty] | 5;T+K |  | 5
|  | 2 | SP | 766691915 | Vyvěšení nebo zavěšení dřevěných křídel dveří pl přes 2 m2 | kus | 5 |  | 0 |  | 0 | 0.028 | 0.14 | 21 | 0 | 0
|  |  |  | Výkaz výměr: | 3;1.NP |  | 3
[5 empty] | 1;2.NP |  | 1
[5 empty] | 1;3.NP |  | 1
|  | 3 | SP | 766691812 | Demontáž parapetních desek dřevěných nebo plastových šířky přes 300 mm | m | 118.4 |  | 0 |  | 0 | 0.005 | 0.592 | 21 | 0 | 0
|  |  |  | Výkaz výměr: | 62*1,2;OV/13 |  | 74.4
[5 empty] | 15*0,8;OV/14 |  | 12
[5 empty] | 16*2;OV/15 |  | 32
|  | 4 | SP | 766660411 | Montáž vchodových dveří včetně rámu jednokřídlových bez nadsvětlíku do zdiva | kus | 1 |  | 0 | 0.00092 | 0.00092 |  | 0 | 21 | 0 | 0
|  |  |  | Výkaz výměr: | 1;T+K |  | 1
|  | 5 | H | 61140500 | dveře jednokřídlé plastové bílé plné max rozměru otvoru 2,42m2 bezpečnostní třídy RC2 | m2 | 2.1 |  | 0 | 0.02544 | 0.053424 |  | 0 | 21 | 0 | 0
|  |  |  | Výkaz výměr: | 1*2,1;T+K |  | 2.1
|  | 6 | SP | 766660451 | Montáž vchodových dveří včetně rámu dvoukřídlových bez nadsvětlíku do zdiva | kus | 1 |  | 0 | 0.00088 | 0.00088 |  | 0 | 21 | 0 | 0
|  |  |  | Výkaz výměr: | podr viz výpis dveří |  | 0
[5 empty] | součástí dodávky dveří je veškeré vybavení |  | 0
[5 empty] | 1;DO/11 |  | 1
|  | 7 | H | 61140507 | dveře dvoukřídlé plastové s dekorem plné max rozměru otvoru 4,84m2 bezpečnostní třídy RC2 | m2 | 3.36 |  | 0 | 0.02544 | 0.085478 |  | 0 | 21 | 0 | 0
|  |  |  | Výkaz výměr: | podr viz výpis dveří |  | 0
[5 empty] | součástí dodávky dveří je veškeré vybavení |  | 0
[5 empty] | 1,6*2,1;DO/11 |  | 3.36
|  | 8 | SP | 766622216 | Montáž plastových oken plochy do 1 m2 otevíravých s rámem do zdiva | kus | 18 |  | 0 | 0.00027 | 0.00486 |  | 0 | 21 | 0 | 0
|  |  |  | Výkaz výměr: | podr viz výpis oken |  | 0
[5 empty] | 10;OK/04 |  | 10
[5 empty] | 4;OK/05 |  | 4
[5 empty] | T+K |  | 0
[5 empty] | 4;T+K |  | 4
|  | 9 | H | 61140050 | okno plastové otevíravé/sklopné trojsklo do plochy 1m2 | m2 | 11.86 |  | 0 | 0.04028 | 0.47772 |  | 0 | 21 | 0 | 0
|  |  |  | Výkaz výměr: | podr viz výpis oken |  | 0
[5 empty] | (1,2*0,6)*10;OK/04 |  | 7.2
[5 empty] | (0,7*0,7)*4;OK/05 |  | 1.96
[5 empty] | T+K |  | 0
[5 empty] | (0,75*0,9)*4;T+K |  | 2.7
|  | 10 | SP | 766622131 | Montáž plastových oken plochy přes 1 m2 otevíravých v do 1,5 m s rámem do zdiva | m2 | 153.776 |  | 0 | 0.00027 | 0.04152 |  | 0 | 21 | 0 | 0
|  |  |  | Výkaz výměr: | podr viz výpis oken |  | 0
[5 empty] | (2*1,5)*16;OK/01 |  | 48
[5 empty] | (1,2*1,5)*26;OK/02 |  | 46.8
[5 empty] | (1,2*1,5)*23;OK/03 |  | 41.4
[5 empty] | (1,5*1,5)*5;OK/06 |  | 11.25
[5 empty] | (0,8*1,5)*1;OK/09 |  | 1.2
[5 empty] | (2,59*1,4)*1;OK/10 |  | 3.626
[5 empty] | (1*1,5)*1;OK/14 |  | 1.5
|  | 11 | H | 61140052 | okno plastové otevíravé/sklopné trojsklo přes plochu 1m2 do v 1,5m | m2 | 153.776 |  | 0 | 0.03681 | 5.6605 |  | 0 | 21 | 0 | 0
|  |  |  | Výkaz výměr: | podr viz výpis oken |  | 0
[5 empty] | (2*1,5)*16;OK/01 |  | 48
[5 empty] | (1,2*1,5)*26;OK/02 |  | 46.8
[5 empty] | (1,2*1,5)*23;OK/03 |  | 41.4
[5 empty] | (1,5*1,5)*5;OK/06 |  | 11.25
[5 empty] | (0,8*1,5)*1;OK/09 |  | 1.2
[5 empty] | (2,59*1,4)*1;OK/10 |  | 3.626
[5 empty] | (1*1,5)*1;OK/14 |  | 1.5
|  | 12 | SP | 766622115 | Montáž plastových oken plochy přes 1 m2 pevných v do 1,5 m s rámem do zdiva | m2 | 1.54 |  | 0 | 0.00026 | 0.0004004 |  | 0 | 21 | 0 | 0
|  |  |  | Výkaz výměr: | podr viz výpis oken |  | 0
[5 empty] | (1,1*1,4)*1;OK/11 |  | 1.54
|  | 13 | H | 61140044 | okno plastové s fixním zasklením trojsklo přes plochu 1m2 do v 1,5m | m2 | 1.54 |  | 0 | 0.03472 | 0.053469 |  | 0 | 21 | 0 | 0
|  |  |  | Výkaz výměr: | podr viz výpis oken |  | 0
[5 empty] | (1,1*1,4)*1;OK/11 |  | 1.54
|  | 14 | SP | 766641163 | Montáž balkónových dveří zdvojených dvoukřídlových s nadsvětlíkem včetně rámu do zdiva | kus | 15 |  | 0 | 0.00026 | 0.0039 |  | 0 | 21 | 0 | 0
|  |  |  | Výkaz výměr: | podr viz výpis dveří |  | 0
[5 empty] | součástí dodávky dveří je veškeré vybavení |  | 0
[5 empty] | 1;DO/19 |  | 1
[5 empty] | podr viz výpis oken |  | 0
[5 empty] | 14;OK/08 |  | 14
|  | 15 | H | 61140066 | dveře plastové balkonové dvoukřídlové trojsklo | m2 | 30.75 |  | 0 | 0.03776 | 1.1611 |  | 0 | 21 | 0 | 0
|  |  |  | Výkaz výměr: | podr viz výpis dveří |  | 0
[5 empty] | součástí dodávky dveří je veškeré vybavení |  | 0
[5 empty] | 1,1*2,5;DO/19 |  | 2.75
[5 empty] | podr viz výpis oken |  | 0
[5 empty] | (0,8*2,5)*14;OK/08 |  | 28
|  | 16 | SP | 766694116 | Montáž parapetních desek dřevěných nebo plastových š do 30 cm | m | 7.38 |  | 0 |  | 0 |  | 0 | 21 | 0 | 0
|  |  |  | Výkaz výměr: | podr viz výpis ostatních výrobků |  | 0
[5 empty] | 2*2,59;OV/20 |  | 5.18
[5 empty] | 2*1,1;OV/25 |  | 2.2
|  | 17 | H | 60794100 | parapet dřevotřískový vnitřní povrch laminátový š 150mm | m | 3 |  | 0 | 0.003 | 0.009 |  | 0 | 21 | 0 | 0
|  |  |  | Výkaz výměr: | délky včetně prořezů |  | 0
[5 empty] | podr viz výpis ostatních výrobků |  | 0
[5 empty] | 2*1,5;OV/25 |  | 3
|  | 18 | H | 60794102 | parapet dřevotřískový vnitřní povrch laminátový š 260mm | m | 6 |  | 0 | 0.004 | 0.024 |  | 0 | 21 | 0 | 0
|  |  |  | Výkaz výměr: | délky včetně prořezů |  | 0
[5 empty] | podr viz výpis ostatních výrobků |  | 0
[5 empty] | 2*3;OV/20 |  | 6
|  | 19 | SP | 766694126 | Montáž parapetních desek dřevěných nebo plastových š přes 30 cm | m | 137.5 |  | 0 |  | 0 |  | 0 | 21 | 0 | 0
|  |  |  | Výkaz výměr: | podr viz výpis ostatních výrobků |  | 0
[5 empty] | 62*1,2;OV/13 |  | 74.4
[5 empty] | 15*0,8;OV/14 |  | 12
[5 empty] | 16*2;OV/15 |  | 32
[5 empty] | 2*2,4;OV/16 |  | 4.8
[5 empty] | 4*0,7;OV/17 |  | 2.8
[5 empty] | 5*1,5;OV/18 |  | 7.5
[5 empty] | 1*1;OV/19 |  | 1
[5 empty] | T+K |  | 0
[5 empty] | 4*0,75;č.1 |  | 3
|  | 20 | H | 60794105 | parapet dřevotřískový vnitřní povrch laminátový š 400mm | m | 161.5 |  | 0 | 0.007 | 1.1305 |  | 0 | 21 | 0 | 0
|  |  |  | Výkaz výměr: | délky včetně prořezů |  | 0
[5 empty] | podr viz výpis ostatních výrobků |  | 0
[5 empty] | 62*1,5;OV/13 |  | 93
[5 empty] | 15*1;OV/14 |  | 15
[5 empty] | 16*2;OV/15 |  | 32
[5 empty] | 2*2,5;OV/16 |  | 5
[5 empty] | 4*1;OV/17 |  | 4
[5 empty] | 5*1,5;OV/18 |  | 7.5
[5 empty] | 1*1;OV/19 |  | 1
[5 empty] | T+K |  | 0
[5 empty] | 4*1;č.1 |  | 4
|  | 21 | H | 60794121 | koncovka PVC k parapetním dřevotřískovým deskám 600mm | kus | 113 |  | 0 | 6e-05 | 0.00678 |  | 0 | 21 | 0 | 0
|  |  |  | Výkaz výměr: | podr viz výpis ostatních výrobků |  | 0
[5 empty] | 62;OV/13 |  | 62
[5 empty] | 15;OV/14 |  | 15
[5 empty] | 16;OV/15 |  | 16
[5 empty] | 2;OV/16 |  | 2
[5 empty] | 4;OV/17 |  | 4
[5 empty] | 5;OV/18 |  | 5
[5 empty] | 1;OV/19 |  | 1
[5 empty] | 2;OV/20 |  | 2
[5 empty] | 2;OV/25 |  | 2
[5 empty] | T+K |  | 0
[5 empty] | 4;č.1 |  | 4
|  | 22 | SP | 766682111 | Montáž zárubní obložkových pro dveře jednokřídlové tl stěny do 170 mm | kus | 35 |  | 0 | 0.00047 | 0.01645 |  | 0 | 21 | 0 | 0
|  |  |  | Výkaz výměr: | podr viz výpis dveří |  | 0
[5 empty] | 9;DO/01 |  | 9
[5 empty] | 5;DO/04 |  | 5
[5 empty] | 1;DO/09 |  | 1
[5 empty] | 1;DO/12 |  | 1
[5 empty] | 12;DO/16 |  | 12
[5 empty] | 6;DO/17 |  | 6
[5 empty] | 1;DO/18 |  | 1
|  | 23 | H | 61182307 | zárubeň jednokřídlá obložková s laminátovým povrchem tl stěny 60-150mm rozměru 600-1100/1970, 2100mm | kus | 35 |  | 0 | 0.016 | 0.56 |  | 0 | 21 | 0 | 0
|  | 24 | SP | 766682112 | Montáž zárubní obložkových pro dveře jednokřídlové tl stěny přes 170 do 350 mm | kus | 31 |  | 0 | 0.00048 | 0.01488 |  | 0 | 21 | 0 | 0
|  |  |  | Výkaz výměr: | podr viz výpis dveří |  | 0
[5 empty] | 18;DO/01 |  | 18
[5 empty] | 13;DO/04 |  | 13
|  | 25 | H | 61182308 | zárubeň jednokřídlá obložková s laminátovým povrchem tl stěny 160-250mm rozměru 600-1100/1970, 2100mm | kus | 18 |  | 0 | 0.026 | 0.468 |  | 0 | 21 | 0 | 0
|  |  |  | Výkaz výměr: | podr viz výpis dveří |  | 0
[5 empty] | 18;DO/01 |  | 18
|  | 26 | H | 61182309 | zárubeň jednokřídlá obložková s laminátovým povrchem tl stěny 260-350mm rozměru 600-1100/1970, 2100mm | kus | 13 |  | 0 | 0.035 | 0.455 |  | 0 | 21 | 0 | 0
|  |  |  | Výkaz výměr: | podr viz výpis dveří |  | 0
[5 empty] | 13;DO/04 |  | 13
|  | 27 | SP | 766682113 | Montáž zárubní obložkových pro dveře jednokřídlové tl stěny přes 350 mm | kus | 1 |  | 0 | 0.00047 | 0.00047 |  | 0 | 21 | 0 | 0
|  |  |  | Výkaz výměr: | podr viz výpis dveří |  | 0
[5 empty] | 1;DO/04 |  | 1
|  | 28 | H | 61182312 | zárubeň jednokřídlá obložková s laminátovým povrchem tl stěny 510-750mm rozměru 600-1100/1970mm | kus | 1 |  | 0 | 0.056 | 0.056 |  | 0 | 21 | 0 | 0
|  | 29 | SP | 766682211 | Montáž zárubní obložkových protipožárních pro dveře jednokřídlové tl stěny do 170 mm | kus | 12 |  | 0 | 0.0004 | 0.0048 |  | 0 | 21 | 0 | 0
|  |  |  | Výkaz výměr: | podr viz výpis dveří |  | 0
[5 empty] | 4;DO/02 |  | 4
[5 empty] | 4;DO/03 |  | 4
[5 empty] | 1;DO/07 |  | 1
[5 empty] | 1;DO/09 |  | 1
[5 empty] | 2;DO/15 |  | 2
|  | 30 | H | 61182318 | zárubeň jednokřídlá obložková s laminátovým povrchem a protipožární úpravou tl stěny 60-150mm rozměru 600-1100/1970, 2100mm | kus | 12 |  | 0 | 0.016 | 0.192 |  | 0 | 21 | 0 | 0
|  | 31 | SP | 766682212 | Montáž zárubní obložkových protipožárních pro dveře jednokřídlové tl stěny přes 170 do 350 mm | kus | 13 |  | 0 | 0.00041 | 0.00533 |  | 0 | 21 | 0 | 0
|  |  |  | Výkaz výměr: | podr viz výpis dveří |  | 0
[5 empty] | 12;DO/03 |  | 12
[5 empty] | 1;DO/06 |  | 1
|  | 32 | H | 61182319 | zárubeň jednokřídlá obložková s laminátovým povrchem a protipožární úpravou tl stěny 160-250mm rozměru 600-1100/1970, 2100mm | kus | 13 |  | 0 | 0.026 | 0.338 |  | 0 | 21 | 0 | 0
|  | 33 | SP | 766682213 | Montáž zárubní obložkových protipožárních pro dveře jednokřídlové tl stěny přes 350 mm | kus | 4 |  | 0 | 0.00041 | 0.00164 |  | 0 | 21 | 0 | 0
|  |  |  | Výkaz výměr: | podr viz výpis dveří |  | 0
[5 empty] | 3;DO/02 |  | 3
[5 empty] | 1;DO/08 |  | 1
|  | 34 | H | 61182321 | zárubeň jednokřídlá obložková s laminátovým povrchem a protipožární úpravou tl stěny 360-450mm rozměru 600-1100/1970mm | kus | 4 |  | 0 | 0.043 | 0.172 |  | 0 | 21 | 0 | 0
|  | 35 | SP | 766660171 | Montáž dveřních křídel otvíravých jednokřídlových š do 0,8 m do obložkové zárubně | kus | 66 |  | 0 |  | 0 |  | 0 | 21 | 0 | 0
|  |  |  | Výkaz výměr: | podr viz výpis dveří |  | 0
[5 empty] | 27;DO/01 |  | 27
[5 empty] | 19;DO/04 |  | 19
[5 empty] | 1;DO/09 |  | 1
[5 empty] | 12;DO/16 |  | 12
[5 empty] | 6;DO/17 |  | 6
[5 empty] | 1;DO/18 |  | 1
|  | 36 | H | 61162086 | dveře jednokřídlé dřevotřískové povrch laminátový plné 800x1970-2100mm | kus | 47 |  | 0 | 0.0195 | 0.9165 |  | 0 | 21 | 0 | 0
|  |  |  | Výkaz výměr: | podr viz výpis dveří |  | 0
[5 empty] | 27;DO/01 |  | 27
[5 empty] | 19;DO/04 |  | 19
[5 empty] | 1;DO/18 |  | 1
|  | 37 | H | 61162085 | dveře jednokřídlé dřevotřískové povrch laminátový plné 700x1970-2100mm | kus | 18 |  | 0 | 0.0175 | 0.315 |  | 0 | 21 | 0 | 0
|  |  |  | Výkaz výměr: | podr viz výpis dveří |  | 0
[5 empty] | 12;DO/16 |  | 12
[5 empty] | 6;DO/17 |  | 6
|  | 38 | H | 61162084 | dveře jednokřídlé dřevotřískové povrch laminátový plné 600x1970-2100mm | kus | 1 |  | 0 | 0.016 | 0.016 |  | 0 | 21 | 0 | 0
|  |  |  | Výkaz výměr: | podr viz výpis dveří |  | 0
[5 empty] | 1;DO/09 |  | 1
|  | 39 | SP | 766660352 | Montáž posuvných dveří jednokřídlových průchozí v do 2,5 m a š přes 800 do 1200 mm do pojezdu na stěnu | kus | 4 |  | 0 |  | 0 |  | 0 | 21 | 0 | 0
|  |  |  | Výkaz výměr: | podr viz výpis dveří |  | 0
[5 empty] | 4;DO/12 |  | 4
|  | 40 | H | 61162088 | dveře jednokřídlé dřevotřískové povrch laminátový plné 1000x1970-2100mm | kus | 4 |  | 0 | 0.0215 | 0.086 |  | 0 | 21 | 0 | 0
|  | 41 | H | 61182351 | kování na stěnu do garnyže pro posuvné dveře š 60,70,80,90mm | kus | 4 |  | 0 | 0.0016 | 0.0064 |  | 0 | 21 | 0 | 0
|  | 42 | SP | 766660181 | Montáž dveřních křídel otvíravých jednokřídlových š do 0,8 m požárních do obložkové zárubně | kus | 23 |  | 0 |  | 0 |  | 0 | 21 | 0 | 0
|  |  |  | Výkaz výměr: | podr viz výpis dveří |  | 0
[5 empty] | 7;DO/02 |  | 7
[5 empty] | 16;DO/03 |  | 16
|  | 43 | H | 61162098 | dveře jednokřídlé dřevotřískové protipožární EI (EW) 30 D3 povrch laminátový plné 800x1970-2100mm | kus | 23 |  | 0 | 0.0195 | 0.4485 |  | 0 | 21 | 0 | 0
|  |  |  | Výkaz výměr: | podr viz výpis dveří |  | 0
[5 empty] | 7;DO/02 |  | 7
[5 empty] | 16;DO/03 |  | 16
|  | 44 | SP | 766660182 | Montáž dveřních křídel otvíravých jednokřídlových š přes 0,8 m požárních do obložkové zárubně | kus | 5 |  | 0 |  | 0 |  | 0 | 21 | 0 | 0
|  |  |  | Výkaz výměr: | podr viz výpis dveří |  | 0
[5 empty] | 1;DO/06 |  | 1
[5 empty] | 1;DO/07 |  | 1
[5 empty] | 1;DO/08 |  | 1
[5 empty] | 2;DO/15 |  | 2
|  | 45 | H | 61165314 | dveře jednokřídlé dřevotřískové protipožární EI (EW) 30 D3 povrch laminátový plné 900x1970-2100mm | kus | 5 |  | 0 | 0.043 | 0.215 |  | 0 | 21 | 0 | 0
|  |  |  | Výkaz výměr: | podr viz výpis dveří |  | 0
[5 empty] | 1;DO/06 |  | 1
[5 empty] | 1;DO/07 |  | 1
[5 empty] | 1;DO/08 |  | 1
[5 empty] | 2;DO/15 |  | 2
|  | 46 | SP | 766660001 | Montáž dveřních křídel otvíravých jednokřídlových š do 0,8 m do ocelové zárubně | kus | 2 |  | 0 |  | 0 |  | 0 | 21 | 0 | 0
|  |  |  | Výkaz výměr: | T+K |  | 0
[5 empty] | 2;č.1 |  | 2
|  | 47 | H | 61162086 | dveře jednokřídlé dřevotřískové povrch laminátový plné 800x1970-2100mm | kus | 2 |  | 0 | 0.0195 | 0.039 |  | 0 | 21 | 0 | 0
|  | 48 | SP | 766660002 | Montáž dveřních křídel otvíravých jednokřídlových š přes 0,8 m do ocelové zárubně | kus | 2 |  | 0 |  | 0 |  | 0 | 21 | 0 | 0
|  |  |  | Výkaz výměr: | T+K |  | 0
[5 empty] | 2;č.1 |  | 2
|  | 49 | H | 61162087 | dveře jednokřídlé dřevotřískové povrch laminátový plné 900x1970-2100mm | kus | 2 |  | 0 | 0.0205 | 0.041 |  | 0 | 21 | 0 | 0
|  | 50 | SP | 766660728 | Montáž dveřního interiérového kování - zámku | kus | 101 |  | 0 |  | 0 |  | 0 | 21 | 0 | 0
|  |  |  | Výkaz výměr: | 76+18+6+1;součet |  | 101
|  | 51 | H | 54924011 | zámek zadlabací vložkový | kus | 76 |  | 0 | 0.00015 | 0.0114 |  | 0 | 21 | 0 | 0
|  |  |  | Výkaz výměr: | podr viz výpis dveří |  | 0
[5 empty] | 27;DO/01 |  | 27
[5 empty] | 7;DO/02 |  | 7
[5 empty] | 16;DO/03 |  | 16
[5 empty] | 19;DO/04 |  | 19
[5 empty] | 1;DO/06 |  | 1
[5 empty] | 1;DO/08 |  | 1
[5 empty] | 1;DO/09 |  | 1
[5 empty] | T+K |  | 0
[5 empty] | 4;č.1 |  | 4
|  | 52 | H | 54924003 | zámek zadlabací mezipokojový pro WC kování | kus | 18 |  | 0 | 0.00015 | 0.0027 |  | 0 | 21 | 0 | 0
|  |  |  | Výkaz výměr: | podr viz výpis dveří |  | 0
[5 empty] | 12;DO/16 |  | 12
[5 empty] | 6;DO/17 |  | 6
|  | 53 | H | 54926001 | zámek zadlabací úzký s panikovou funkcí pro jednokřídlové dveře | kus | 6 |  | 0 | 0.00015 | 0.0009 |  | 0 | 21 | 0 | 0
|  |  |  | Výkaz výměr: | podr viz výpis dveří |  | 0
[5 empty] | 1;DO/05 |  | 1
[5 empty] | 1;DO/07 |  | 1
[5 empty] | 1;DO/13 |  | 1
[5 empty] | 2;DO/15 |  | 2
[5 empty] | 1;DO/18 |  | 1
|  | 54 | H | 54926003 | zámek zadlabací úzký s panikovou funkcí pro dvoukřídlé dveře | kus | 1 |  | 0 | 0.00015 | 0.00015 |  | 0 | 21 | 0 | 0
|  |  |  | Výkaz výměr: | podr viz výpis dveří |  | 0
[5 empty] | 1;DO/14 |  | 1
|  | 55 | SP | 766660729 | Montáž dveřního interiérového kování - štítku s klikou | kus | 98 |  | 0 |  | 0 |  | 0 | 21 | 0 | 0
|  | 56 | H | 54914137 | kování k posuvným dveřím mušle | kus | 4 |  | 0 | 5e-05 | 0.0002 |  | 0 | 21 | 0 | 0
|  |  |  | Výkaz výměr: | podr viz výpis dveří |  | 0
[5 empty] | 4;DO/12 |  | 4
|  | 57 | H | 54914123 | kování rozetové klika/klika | kus | 94 |  | 0 | 0.0022 | 0.2068 |  | 0 | 21 | 0 | 0
|  |  |  | Výkaz výměr: | podr viz výpis dveří |  | 0
[5 empty] | 27;DO/01 |  | 27
[5 empty] | 7;DO/02 |  | 7
[5 empty] | 16;DO/03 |  | 16
[5 empty] | 19;DO/04 |  | 19
[5 empty] | 1;DO/06 |  | 1
[5 empty] | 1;DO/08 |  | 1
[5 empty] | 1;DO/09 |  | 1
[5 empty] | 12;DO/16 |  | 12
[5 empty] | 6;DO/17 |  | 6
[5 empty] | T+K |  | 0
[5 empty] | 4;č.1 |  | 4
|  | 58 | SP | 766660734 | Montáž dveřního bezpečnostního kování - panikového | kus | 7 |  | 0 |  | 0 |  | 0 | 21 | 0 | 0
|  | 59 | H | 54914135 | kování panikové klika/klika | kus | 7 |  | 0 | 0.0022 | 0.0154 |  | 0 | 21 | 0 | 0
|  |  |  | Výkaz výměr: | podr viz výpis dveří |  | 0
[5 empty] | 1;DO/05 |  | 1
[5 empty] | 1;DO/07 |  | 1
[5 empty] | 1;DO/13 |  | 1
[5 empty] | 1;DO/14 |  | 1
[5 empty] | 2;DO/15 |  | 2
[5 empty] | 1;DO/18 |  | 1
|  | 60 | SP | 766660717 | Montáž samozavírače na ocelovou zárubeň a dveřní křídlo | kus | 81 |  | 0 |  | 0 |  | 0 | 21 | 0 | 0
|  | 61 | H | 54917250 | samozavírač dveří hydraulický | kus | 81 |  | 0 | 0.0024 | 0.1944 |  | 0 | 21 | 0 | 0
|  |  |  | Výkaz výměr: | podr viz výpis dveří |  | 0
[5 empty] | 27;DO/01 |  | 27
[5 empty] | 7;DO/02 |  | 7
[5 empty] | 19;DO/04 |  | 19
[5 empty] | 16;DO/03 |  | 16
[5 empty] | 1;DO/05 |  | 1
[5 empty] | 1;DO/06 |  | 1
[5 empty] | 1;DO/07 |  | 1
[5 empty] | 1;DO/08 |  | 1
[5 empty] | 1;DO/09 |  | 1
[5 empty] | 1;DO/10 |  | 1
[5 empty] | 1;DO/11 |  | 1
[5 empty] | 1;DO/13 |  | 1
[5 empty] | 1;DO/14 |  | 1
[5 empty] | 2;DO/15 |  | 2
[5 empty] | 1;DO/18 |  | 1
|  | 62 | SP | 766699753 | Montáž překrytí podlahových spár lištou profilovanou | m | 1.8 |  | 0 |  | 0 |  | 0 | 21 | 0 | 0
|  |  |  | Výkaz výměr: | podr viz výpis dveří |  | 0
[5 empty] | 2*0,9;DO/15 |  | 1.8
|  | 63 | H | 61418153R | lišta podlahová padací k požárním dveřím | m | 2 |  | 0 | 0.0002 | 0.0004 |  | 0 | 21 | 0 | 0
|  |  |  | Výkaz výměr: | podr viz výpis dveří |  | 0
[5 empty] | 2*1;DO/15 |  | 2
|  | 64 | SP | 766100100 | D+M Systém generálního klíče | kus | 79 |  | 0 |  | 0 |  | 0 | 21 | 0 | 0
|  |  |  | Výkaz výměr: | 72+6+1;součet |  | 79
|  | 65 | SP | 766660720 | Osazení větrací mřížky s vyříznutím otvoru | kus | 1 |  | 0 |  | 0 |  | 0 | 21 | 0 | 0
|  |  |  | Výkaz výměr: | 1;viz VV |  | 1
|  | 66 | H | 55341425 | mřížka větrací nerezová se síťovinou 250x250mm | kus | 1 |  | 0 | 0.00046 | 0.00046 |  | 0 | 21 | 0 | 0
|  | 67 | SP | 7668211V1 | D+M Vestavěná skříň 800x385x770 mm, skříňka 2/3 dvojité dveře, vrchní část otevřená, jedna vnitřní police | kus | 2 |  | 0 |  | 0 |  | 0 | 21 | 0 | 0
|  | 68 | SP | 7668211V2 | D+M Vestavěný kancelářský stůl 1200x600x770 mm, vestavěný zásuvkový díl 3 zásuvky+police, zadní zástěna | kus | 2 |  | 0 |  | 0 |  | 0 | 21 | 0 | 0
|  | 69 | SP | 7668211V3 | D+M Vestavěný kancelářský díl (rohový) 800x950x770 mm, boční pevné stěny | kus | 1 |  | 0 |  | 0 |  | 0 | 21 | 0 | 0
|  | 70 | SP | 7668211V4 | D+M Vestavěný policový díl 550x385x1835 mm, 5 oddílů, otevřené police | kus | 1 |  | 0 |  | 0 |  | 0 | 21 | 0 | 0
|  | 71 | SP | 7668211V5 | D+M Vestavěný policový díl 800x385x1835, 5 oddílů, spodní 2 oddíly dvojité dveře, 2 otevřené police, vrchní díl dvojité dveře | kus | 3 |  | 0 |  | 0 |  | 0 | 21 | 0 | 0
|  | 72 | SP | 998766122 | Přesun hmot tonážní pro kce truhlářské ruční v objektech v přes 6 do 12 m | t | 13.5152 |  | 0 |  | 0 |  | 0 | 21 | 0 | 0
S/SO 01/767 | 3 |  | Oddíl |  | 767: Konstrukce zámečnické |  |  |  | 0 |  | 2.4131 |  | 0.302 |  | 0 | 0
|  | 1 | SP | 767893816 | Demontáž stříšek nad vstupy s výplní z plechu | m | 3 |  | 0 |  | 0 | 0.03 | 0.09 | 21 | 0 | 0
|  |  |  | Výkaz výměr: | 3;stříška nad vstupem |  | 3
|  | 2 | SP | 767211801R | Demontáž schodišťových stupňů z kompozitních pochůzných roštů včetně nosné konstrukce | kus | 6 |  | 0 |  | 0 | 0.006 | 0.036 | 21 | 0 | 0
|  |  |  | Výkaz výměr: | 2*3;2x vstup do 1.NP |  | 6
|  | 3 | SP | 767161813 | Demontáž zábradlí rovného nerozebíratelného hmotnosti 1 m zábradlí do 20 kg do suti | m | 11 |  | 0 |  | 0 | 0.016 | 0.176 | 21 | 0 | 0
|  |  |  | Výkaz výměr: | 5,5;2.NP |  | 5.5
[5 empty] | 5,5;3.NP |  | 5.5
|  | 4 | SP | 767391112 | Montáž krytiny z tvarovaných plechů šroubováním | m2 | 129.9 |  | 0 | 0.00028 | 0.036372 |  | 0 | 21 | 0 | 0
|  |  |  | Výkaz výměr: | 129,9;střecha S2 |  | 129.9
|  | 5 | H | 15484313 | plech trapézový 40/160 PES 25µm tl 1,00mm | m2 | 149.385 |  | 0 | 0.00858 | 1.2817 |  | 0 | 21 | 0 | 0
|  |  |  | Výkaz výměr: | 129,9;plocha |  | 129.9
[5 empty] | 129,9*0,15;prořez |  | 19.485
|  | 6 | SP | 767995111R | D+M Ocelová konstrukce bezpečnostního rámu okna včetně povrchové úpravy RAL 7016 | kus | 2 |  | 0 | 7e-05 | 0.00014 |  | 0 | 21 | 0 | 0
|  |  |  | Výkaz výměr: | podr viz výpis ostatních výrobků |  | 0
[5 empty] | 2;OV/23 |  | 2
|  | 7 | SP | 767163101 | Montáž přímého kovového zábradlí z dílců do zdiva nebo lehčeného betonu v rovině | m | 11 |  | 0 | 0.0004 | 0.0044 |  | 0 | 21 | 0 | 0
|  |  |  | Výkaz výměr: | podr viz výpis ostatních výrobků |  | 0
[5 empty] | 11;OV/45 |  | 11
|  | 8 | H | 55342030 | zábradlí Pz, sloupky 40x40mm, výplň 6 vodorovných prutů, madlo kruhové pr. 42,4mm | m | 11 |  | 0 | 0.01386 | 0.15246 |  | 0 | 21 | 0 | 0
|  | 9 | SP | 767162116 | Montáž hliníkového zábradlí balkónového nebo lodžiového rovného s výplní včetně dodávky kotevních prvků délky přes 5 do 6 m | kus | 2 |  | 0 | 0.006 | 0.012 |  | 0 | 21 | 0 | 0
|  |  |  | Výkaz výměr: | podr viz výpis ostatních výrobků - OV/44 |  | 0
[5 empty] | 1;3.NP |  | 1
[5 empty] | 1;2.NP |  | 1
|  | 10 | H | 55342110 | zábradlí hliníkové, 5,5x1,1m, výplň 3x bezpečnostní lepené sklo connex 33.1 - mléčná nebo čirá folie, povrchová úprava komaxit | kus | 2 |  | 0 | 0.099 | 0.198 |  | 0 | 21 | 0 | 0
|  | 11 | SP | 767165111 | Montáž zábradlí rovného madla z trubek nebo tenkostěnných profilů šroubovaného | m | 9 |  | 0 |  | 0 |  | 0 | 21 | 0 | 0
|  |  |  | Výkaz výměr: | podr viz výpis ostatních výrobků |  | 0
[5 empty] | 9;OV/46 |  | 9
|  | 12 | H | 55342038R | madlo ocelové s finální povrchovou úpravou RAL 7016 | m | 9 |  | 0 | 0.0025 | 0.0225 |  | 0 | 21 | 0 | 0
|  | 13 | H | 55342040 | koncovka madla nerezová 40 x 40 mm | kus | 2 |  | 0 | 8e-05 | 0.00016 |  | 0 | 21 | 0 | 0
|  | 14 | SP | 767640112 | Montáž dveří ocelových nebo hliníkových vchodových jednokřídlových s nadsvětlíkem | kus | 2 |  | 0 |  | 0 |  | 0 | 21 | 0 | 0
|  |  |  | Výkaz výměr: | podr viz výpis dveří |  | 0
[5 empty] | součástí dodávky dveří je veškeré vybavení |  | 0
[5 empty] | 1;DO/05 |  | 1
[5 empty] | 1;DO/13 |  | 1
|  | 15 | H | 55341338 | dveře jednokřídlé Al prosklené s nadsvětlíkem max rozměru otvoru 3,3m2 bezpečnostní třídy RC2 | m2 | 5.5 |  | 0 | 0.03815 | 0.20983 |  | 0 | 21 | 0 | 0
|  |  |  | Výkaz výměr: | podr viz výpis dveří |  | 0
[5 empty] | součástí dodávky dveří je veškeré vybavení |  | 0
[5 empty] | 1*2,5;DO/05 |  | 2.5
[5 empty] | 1,2*2,5;DO/13 |  | 3
|  | 16 | SP | 767640222 | Montáž dveří ocelových nebo hliníkových vchodových dvoukřídlových s nadsvětlíkem | kus | 1 |  | 0 |  | 0 |  | 0 | 21 | 0 | 0
|  |  |  | Výkaz výměr: | podr viz výpis dveří |  | 0
[5 empty] | součástí dodávky dveří je veškeré vybavení |  | 0
[5 empty] | 1;DO/10 |  | 1
|  | 17 | H | 55341345 | dveře dvoukřídlé Al prosklené max rozměru otvoru 4,84m2 protipožární EI30 C DP1 | m2 | 4.42 |  | 0 | 0.03829 | 0.16924 |  | 0 | 21 | 0 | 0
|  |  |  | Výkaz výměr: | podr viz výpis dveří |  | 0
[5 empty] | součástí dodávky dveří je veškeré vybavení |  | 0
[5 empty] | 1,7*2,6;DO/10 |  | 4.42
|  | 18 | SP | 767640224 | Montáž dveří ocelových nebo hliníkových vchodových dvoukřídlových s pevným bočním dílem a nadsvětlíkem | kus | 1 |  | 0 |  | 0 |  | 0 | 21 | 0 | 0
|  |  |  | Výkaz výměr: | podr viz výpis dveří |  | 0
[5 empty] | součástí dodávky dveří je veškeré vybavení |  | 0
[5 empty] | 1;DO/14 |  | 1
|  | 19 | H | 55341335 | dveře dvoukřídlé Al prosklené max rozměru otvoru 4,84m2 bezpečnostní třídy RC2 | m2 | 7.336 |  | 0 | 0.03829 | 0.2809 |  | 0 | 21 | 0 | 0
|  |  |  | Výkaz výměr: | podr viz výpis dveří |  | 0
[5 empty] | součástí dodávky dveří je veškeré vybavení |  | 0
[5 empty] | 2,8*2,62;DO/14 |  | 7.336
|  | 20 | SP | 767893126 | Montáž stříšek nad vstupy kotvených pomocí konzol rovných, výplň skleněná š přes 1,50 do 2,00 m | kus | 1 |  | 0 | 5e-05 | 5e-05 |  | 0 | 21 | 0 | 0
|  |  |  | Výkaz výměr: | 1;stříška nad hlavním vstupem |  | 1
|  | 21 | SP | 767893192 | Příplatek za montáž stříšky delší než 2,00 m s výplní skleněnou | m | 2.2 |  | 0 | 2e-05 | 4.4e-05 |  | 0 | 21 | 0 | 0
|  | 22 | H | 63437004R | stříška vchodová rovná, ocelová táhla, nerezové kování, výplň vrstvené bezpečnostní sklo 4200x1500mm | kus | 1 |  | 0 | 0.045 | 0.045 |  | 0 | 21 | 0 | 0
|  | 23 | SP | 767810121 | Montáž mřížek větracích kruhových D do 100 mm | kus | 2 |  | 0 |  | 0 |  | 0 | 21 | 0 | 0
|  |  |  | Výkaz výměr: | podr viz výpis podrobností |  | 0
[5 empty] | 2;O/05 |  | 2
|  | 24 | H | 55341431 | mřížka větrací nerezová kruhová se síťovinou 100mm | kus | 2 |  | 0 | 0.00012 | 0.00024 |  | 0 | 21 | 0 | 0
|  | 25 | SP | 998767122 | Přesun hmot tonážní pro zámečnické konstrukce ruční v objektech v přes 6 do 12 m | t | 2.4131 |  | 0 |  | 0 |  | 0 | 21 | 0 | 0
S/SO 01/771 | 3 |  | Oddíl |  | 771: Podlahy z dlaždic |  |  |  | 0 |  | 30.9171 |  | 12.3696 |  | 0 | 0
|  | 1 | SP | 771573810 | Demontáž podlah z dlaždic keramických lepených | m2 | 237.87 |  | 0 |  | 0 | 0.0353 | 8.3968 | 21 | 0 | 0
|  |  |  | Výkaz výměr: | 19,44+19,44+19,73+4,31+6,50+7+41,67+2,78+4,50+13,92;1.NP |  | 139.29
[5 empty] | 1,28+9,13+19,44+19,44;2.NP |  | 49.29
[5 empty] | 1,28+9,13+19,44+19,44;3.NP |  | 49.29
|  | 2 | SP | 771473810 | Demontáž soklíků z dlaždic keramických lepených rovných | m | 196.6 |  | 0 |  | 0 | 0.00325 | 0.63895 | 21 | 0 | 0
|  |  |  | Výkaz výměr: | 1.NP |  | 0
[5 empty] | (3,5+5,35)*2-(0,8);čm 106 |  | 16.9
[5 empty] | (3,5+5,35)*2-(0,8);čm 107 |  | 16.9
[5 empty] | (3,55+5,35)*2-(0,8+0,8);čm 112 |  | 16.2
[5 empty] | (2,6+2,5)*2-(0,8+0,8);čm 120 |  | 8.6
[5 empty] | (2,8+2,5)*2-(0,8);čm 121 |  | 9.8
[5 empty] | (23,15+1,8)*2-(1,6+0,8*10);čm 126 |  | 40.3
[5 empty] | (1,55+2,9)*2-(0,8+0,8);čm 133 |  | 7.3
[5 empty] | (4,8+2,9)*2-(0,8*3);čm 134 |  | 13
[5 empty] | 2.NP |  | 0
[5 empty] | (3,5+5,35)*2-(0,8);čm 212 |  | 16.9
[5 empty] | (3,5+5,35)*2-(0,8);čm 213 |  | 16.9
[5 empty] | 3.NP |  | 0
[5 empty] | (3,5+5,35)*2-(0,8);čm 312 |  | 16.9
[5 empty] | (3,5+5,35)*2-(0,8);čm 313 |  | 16.9
|  | 3 | SP | 771273812 | Demontáž obkladů stupnic z dlaždic keramických lepených š přes 250 do 350 mm | m | 158 |  | 0 |  | 0 | 0.0123 | 1.9434 | 21 | 0 | 0
|  | 4 | SP | 771273832 | Demontáž obkladů podstupnic z dlaždic keramických lepených v do 250 mm | m | 158 |  | 0 |  | 0 | 0.0088 | 1.3904 | 21 | 0 | 0
|  | 5 | SP | 771111011 | Vysátí podkladu před pokládkou dlažby | m2 | 792.71 |  | 0 |  | 0 |  | 0 | 21 | 0 | 0
|  | 6 | SP | 771111012 | Vysátí schodiště před pokládkou dlažby | m | 158 |  | 0 |  | 0 |  | 0 | 21 | 0 | 0
|  | 7 | SP | 771151021 | Samonivelační stěrka podlah pevnosti 30 MPa tl 3 mm | m2 | 825.179 |  | 0 | 0.0045 | 3.7133 |  | 0 | 21 | 0 | 0
|  | 8 | SP | 771121011 | Nátěr penetrační na podlahu | m2 | 825.179 |  | 0 | 0.0003 | 0.24755 |  | 0 | 21 | 0 | 0
|  | 9 | SP | 771591112 | Izolace pod dlažbu nátěrem nebo stěrkou ve dvou vrstvách | m2 | 117.12 |  | 0 | 0.0015 | 0.17568 |  | 0 | 21 | 0 | 0
|  |  |  | Výkaz výměr: | 1.NP |  | 0
[5 empty] | 6,62;čm 108 |  | 6.62
[5 empty] | 7,84;čm 113 |  | 7.84
[5 empty] | 7,84;čm 116 |  | 7.84
[5 empty] | 2,07;čm 120 |  | 2.07
[5 empty] | 2,07;čm 121 |  | 2.07
[5 empty] | 2,07;čm 122 |  | 2.07
[5 empty] | 3,15;čm 123 |  | 3.15
[5 empty] | 8,70;čm 129 |  | 8.7
[5 empty] | 2.NP |  | 0
[5 empty] | 4,32;čm 204 |  | 4.32
[5 empty] | 4,32;čm 207 |  | 4.32
[5 empty] | 4,32;čm 210 |  | 4.32
[5 empty] | 4,32;čm 213 |  | 4.32
[5 empty] | 4,22;čm 217 |  | 4.22
[5 empty] | 4,22;čm 221 |  | 4.22
[5 empty] | 4,22;čm 225 |  | 4.22
[5 empty] | 4,22;čm 229 |  | 4.22
[5 empty] | 4,22;čm 233 |  | 4.22
[5 empty] | 3.NP |  | 0
[5 empty] | 4,32;čm 304 |  | 4.32
[5 empty] | 4,32;čm 307 |  | 4.32
[5 empty] | 4,32;čm 310 |  | 4.32
[5 empty] | 4,32;čm 313 |  | 4.32
[5 empty] | 4,22;čm 317 |  | 4.22
[5 empty] | 4,22;čm 321 |  | 4.22
[5 empty] | 4,22;čm 325 |  | 4.22
[5 empty] | 4,22;čm 329 |  | 4.22
[5 empty] | 4,22;čm 333 |  | 4.22
|  | 10 | SP | 771274123 | Montáž obkladů stupnic z dlaždic keramických reliéfních nebo z dekorů lepených cementovým flexibilním lepidlem š přes 250 do 300 mm | m | 79 |  | 0 | 0.00153 | 0.12087 |  | 0 | 21 | 0 | 0
|  |  |  | Výkaz výměr: | schodiště |  | 0
[5 empty] | 5*2,8+5*2,8;čm 101 |  | 28
[5 empty] | schodiště z 1.NP do 3.NP |  | 0
[5 empty] | 20*1,275;z 1.NP do 2.NP |  | 25.5
[5 empty] | 20*1,275;z 2.NP do 3.NP |  | 25.5
|  | 11 | H | 59761076 | schodovka keramická mrazuvzdorná R10/B povrch hladký/matný tl do 10mm š přes 250 do 300mm dl přes 800 do 1200mm | m | 86.9 |  | 0 | 0.0066 | 0.57354 |  | 0 | 21 | 0 | 0
|  |  |  | Výkaz výměr: | 79;délka |  | 79
[5 empty] | 79*0,1;prořez |  | 7.9
|  | 12 | SP | 771574416 | Montáž podlah keramických hladkých lepených cementovým flexibilním lepidlem přes 9 do 12 ks/m2 | m2 | 792.71 |  | 0 | 0.006 | 4.7563 |  | 0 | 21 | 0 | 0
|  |  |  | Výkaz výměr: | 1.NP |  | 0
[5 empty] | 45,42;čm 101 |  | 45.42
[5 empty] | 20,09;čm 102 |  | 20.09
[5 empty] | 20,05;čm 103 |  | 20.05
[5 empty] | 11,69;čm 104 |  | 11.69
[5 empty] | 39,71;čm 105 |  | 39.71
[5 empty] | 19,44;čm 106 |  | 19.44
[5 empty] | 19,44;čm 107 |  | 19.44
[5 empty] | 6,62;čm 108 |  | 6.62
[5 empty] | 10,71;čm 109 |  | 10.71
[5 empty] | 26,63;čm 112 |  | 26.63
[5 empty] | 7,84;čm 113 |  | 7.84
[5 empty] | 14,40;čm 114 |  | 14.4
[5 empty] | 7,84;čm 116 |  | 7.84
[5 empty] | 24,61;čm 117 |  | 24.61
[5 empty] | 22,32;čm 118 |  | 22.32
[5 empty] | 11,66;čm 119 |  | 11.66
[5 empty] | 2,07;čm 120 |  | 2.07
[5 empty] | 2,07;čm 121 |  | 2.07
[5 empty] | 2,07;čm 122 |  | 2.07
[5 empty] | 3,15;čm 123 |  | 3.15
[5 empty] | 27,67;čm 124 |  | 27.67
[5 empty] | 36,38;čm 125 |  | 36.38
[5 empty] | 4,79;čm 126 |  | 4.79
[5 empty] | 8,99;čm 127 |  | 8.99
[5 empty] | 10,30;čm 128 |  | 10.3
[5 empty] | 8,70;čm 129 |  | 8.7
[5 empty] | 8,99;čm 130 |  | 8.99
[5 empty] | 4,50;čm 131 |  | 4.5
[5 empty] | 13,92;čm 132 |  | 13.92
[5 empty] | 38,79;čm 133 |  | 38.79
[5 empty] | 2.NP |  | 0
[5 empty] | 11,69;čm 201 |  | 11.69
[5 empty] | 3,24;čm 202 |  | 3.24
[5 empty] | 4,32;čm 204 |  | 4.32
[5 empty] | 3,24;čm 205 |  | 3.24
[5 empty] | 4,32;čm 207 |  | 4.32
[5 empty] | 3,24;čm 208 |  | 3.24
[5 empty] | 4,32;čm 210 |  | 4.32
[5 empty] | 10,15;čm 211 |  | 10.15
[5 empty] | 4,32;čm 213 |  | 4.32
[5 empty] | 3,15;čm 215 |  | 3.15
[5 empty] | 4,22;čm 217 |  | 4.22
[5 empty] | 3,15;čm 219 |  | 3.15
[5 empty] | 4,22;čm 221 |  | 4.22
[5 empty] | 3,15;čm 223 |  | 3.15
[5 empty] | 4,22;čm 225 |  | 4.22
[5 empty] | 3,15;čm 227 |  | 3.15
[5 empty] | 4,22;čm 229 |  | 4.22
[5 empty] | 3,15;čm 231 |  | 3.15
[5 empty] | 4,22;čm 233 |  | 4.22
[5 empty] | 65,96;čm 235 |  | 65.96
[5 empty] | 3.NP |  | 0
[5 empty] | 11,69;čm 301 |  | 11.69
[5 empty] | 3,24;čm 302 |  | 3.24
[5 empty] | 4,32;čm 304 |  | 4.32
[5 empty] | 3,24;čm 305 |  | 3.24
[5 empty] | 4,32;čm 307 |  | 4.32
[5 empty] | 3,24;čm 308 |  | 3.24
[5 empty] | 4,32;čm 310 |  | 4.32
[5 empty] | 10,15;čm 311 |  | 10.15
[5 empty] | 4,32;čm 313 |  | 4.32
[5 empty] | 3,15;čm 315 |  | 3.15
[5 empty] | 4,22;čm 317 |  | 4.22
[5 empty] | 3,15;čm 319 |  | 3.15
[5 empty] | 4,22;čm 321 |  | 4.22
[5 empty] | 3,15;čm 323 |  | 3.15
[5 empty] | 4,22;čm 325 |  | 4.22
[5 empty] | 3,15;čm 327 |  | 3.15
[5 empty] | 4,22;čm 329 |  | 4.22
[5 empty] | 3,15;čm 331 |  | 3.15
[5 empty] | 4,22;čm 333 |  | 4.22
[5 empty] | 65,96;čm 335 |  | 65.96
[5 empty] | schodiště z 1.NP do 3.NP |  | 0
[5 empty] | 1,5*2,85;z 1.NP do 2.NP |  | 4.275
[5 empty] | 1,5*2,85;z 2.NP do 3.NP |  | 4.275
|  | 13 | SP | 771274232 | Montáž obkladů podstupnic z dlaždic keramických hladkých lepených cementovým flexibilním lepidlem v přes 150 do 200 mm | m | 79 |  | 0 | 0.00102 | 0.08058 |  | 0 | 21 | 0 | 0
|  |  |  | Výkaz výměr: | schodiště |  | 0
[5 empty] | 5*2,8+5*2,8;čm 101 |  | 28
[5 empty] | schodiště z 1.NP do 3.NP |  | 0
[5 empty] | 20*1,275;z 1.NP do 2.NP |  | 25.5
[5 empty] | 20*1,275;z 2.NP do 3.NP |  | 25.5
|  | 14 | H | 59761127 | dlažba keramická slinutá mrazuvzdorná R10/B povrch hladký/matný tl do 10mm přes 9 do 12ks/m2 | m2 | 885.9719 |  | 0 | 0.022 | 19.4914 |  | 0 | 21 | 0 | 0
|  |  |  | Výkaz výměr: | 792,71;plocha |  | 792.71
[5 empty] | 79*0,161;podstupnice |  | 12.719
[5 empty] | 805,429*0,1;prořez |  | 80.5429
|  | 15 | SP | 771474112 | Montáž soklů z dlaždic keramických rovných lepených cementovým flexibilním lepidlem v přes 65 do 90 mm | m | 635.3 |  | 0 | 0.00043 | 0.27318 |  | 0 | 21 | 0 | 0
|  |  |  | Výkaz výměr: | 1.NP |  | 0
[5 empty] | (2*5,6)-(0,8+1,5+0,8+0,8);čm 101a |  | 7.3
[5 empty] | (3,85+7,1)*2-(2,85+2,8+2,85+1,6+0,8);čm 101b |  | 11
[5 empty] | (4,23+4,75)*2-(0,8);čm 102 |  | 17.16
[5 empty] | (4,22+4,75)*2-(0,8);čm 103 |  | 17.14
[5 empty] | (7,15+5,35)*2-(0,8);čm 105 |  | 24.2
[5 empty] | (3,5+5,35)*2-(0,8);čm 106 |  | 16.9
[5 empty] | (3,5+5,35)*2-(0,8+0,8);čm 107 |  | 16.1
[5 empty] | (3,4+3,15)*2-(0,8+0,8);čm 109 |  | 11.5
[5 empty] | (4,4+5,35)*2-(1);čm 110 |  | 18.5
[5 empty] | (2+5,35)*2-(1+1+1+0,9);čm 111 |  | 10.8
[5 empty] | (6,55+5,35)*2-(1);čm 112 |  | 22.8
[5 empty] | (3+4,8)*2-(0,9+0,9+1,1+0,9);čm 114 |  | 11.8
[5 empty] | (6,55+4,8)*2-(0,9);čm 115 |  | 21.8
[5 empty] | (4,6+5,35)*2-(0,8+0,8);čm 117 |  | 18.3
[5 empty] | (4,65+4,8)*2-(0,8+0,8);čm 118 |  | 17.3
[5 empty] | (5,5+2,12)*2-(0,8+0,8+0,6*4);čm 119 |  | 11.24
[5 empty] | (5,5+5,03)*2-(0,8+0,8+2,5);čm 124 |  | 16.96
[5 empty] | (5,35+6,8)*2-(2,5);čm 125 |  | 21.8
[5 empty] | (3,4+2,9)*2-(0,8);čm 127 |  | 11.8
[5 empty] | (3,55+2,9)*2-(0,8);čm 128 |  | 12.1
[5 empty] | (3,1+2,9)*2-(0,8+0,8);čm 130 |  | 10.4
[5 empty] | (1,55+2,9)*2-(0,8+0,8);čm 131 |  | 7.3
[5 empty] | (4,8+2,9)*2-(0,8+0,8+0,8);čm 132 |  | 13
[5 empty] | (21,6+1,8)*2-(0,8*8+0,9+1,6);čm 133 |  | 37.9
[5 empty] | 2.NP |  | 0
[5 empty] | (2,85+3,4)*2-(2,85+0,9);čm 201 |  | 8.75
[5 empty] | (2,7+1,2)*2-(0,8+0,8+0,7);čm 202 |  | 5.5
[5 empty] | (2,7+1,2)*2-(0,8+0,8+0,7);čm 205 |  | 5.5
[5 empty] | (2,7+1,2)*2-(0,8+0,8+0,7);čm 208 |  | 5.5
[5 empty] | (3,5+2,9)*2-(0,8);čm 211 |  | 12
[5 empty] | (1,4+2,25)*2-(0,8+0,8+0,8+0,7);čm 215 |  | 4.2
[5 empty] | (1,4+2,25)*2-(0,8+0,8+0,8+0,7);čm 219 |  | 4.2
[5 empty] | (1,4+2,25)*2-(0,8+0,8+0,8+0,7);čm 223 |  | 4.2
[5 empty] | (1,4+2,25)*2-(0,8+0,8+0,8+0,7);čm 227 |  | 4.2
[5 empty] | (1,4+2,25)*2-(0,8+0,8+0,8+0,7);čm 231 |  | 4.2
[5 empty] | (32,85+1,7)*2-(0,8*9+0,9);čm 235 |  | 61
[5 empty] | 3.NP |  | 0
[5 empty] | (2,85+3,4)*2-(2,85+0,9);čm 301 |  | 8.75
[5 empty] | (2,7+1,2)*2-(0,8+0,8+0,7);čm 302 |  | 5.5
[5 empty] | (2,7+1,2)*2-(0,8+0,8+0,7);čm 305 |  | 5.5
[5 empty] | (2,7+1,2)*2-(0,8+0,8+0,7);čm 308 |  | 5.5
[5 empty] | (3,5+2,9)*2-(0,8);čm 311 |  | 12
[5 empty] | (1,4+2,25)*2-(0,8+0,8+0,8+0,7);čm 315 |  | 4.2
[5 empty] | (1,4+2,25)*2-(0,8+0,8+0,8+0,7);čm 319 |  | 4.2
[5 empty] | (1,4+2,25)*2-(0,8+0,8+0,8+0,7);čm 323 |  | 4.2
[5 empty] | (1,4+2,25)*2-(0,8+0,8+0,8+0,7);čm 327 |  | 4.2
[5 empty] | (1,4+2,25)*2-(0,8+0,8+0,8+0,7);čm 331 |  | 4.2
[5 empty] | (32,85+1,7)*2-(0,8*9+0,9);čm 335 |  | 61
[5 empty] | schodiště z 1.NP do 3.NP |  | 0
[5 empty] | 1,5*2+2,85;z 1.NP do 2.NP |  | 5.85
[5 empty] | 1,5*2+2,85;z 2.NP do 3.NP |  | 5.85
|  | 16 | SP | 771474132 | Montáž soklů z dlaždic keramických schodišťových stupňovitých lepených cementovým flexibilním lepidlem v přes 65 do 90 mm | m | 28.9 |  | 0 | 0.00043 | 0.012427 |  | 0 | 21 | 0 | 0
|  |  |  | Výkaz výměr: | schodiště |  | 0
[5 empty] | 5*1,25+5*1,25;čm 101 |  | 12.5
[5 empty] | schodiště z 1.NP do 3.NP |  | 0
[5 empty] | 20*(0,16+0,25);z 1.NP do 2.NP |  | 8.2
[5 empty] | 20*(0,16+0,25);z 2.NP do 3.NP |  | 8.2
|  | 17 | H | 59761184 | sokl keramický mrazuvzdorný povrch hladký/matný tl do 10mm výšky přes 65 do 90mm | m | 730.62 |  | 0 | 0.00198 | 1.4466 |  | 0 | 21 | 0 | 0
|  |  |  | Výkaz výměr: | 635,3+28,9;délka |  | 664.2
[5 empty] | 664,2*0,1;prořez |  | 66.42
|  | 18 | SP | 771591115 | Podlahy spárování silikonem | m | 855.04 |  | 0 | 3e-05 | 0.025651 |  | 0 | 21 | 0 | 0
|  |  |  | Výkaz výměr: | 635,3+28,9;dlažba |  | 664.2
[5 empty] | 190,84;obklady |  | 190.84
|  | 19 | SP | 771577111 | Příplatek k montáži podlah keramických lepených flexibilním lepidlem za plochu do 5 m2 | m2 | 197.519 |  | 0 |  | 0 |  | 0 | 21 | 0 | 0
|  |  |  | Výkaz výměr: | 1.NP |  | 0
[5 empty] | 2,07;čm 120 |  | 2.07
[5 empty] | 2,07;čm 121 |  | 2.07
[5 empty] | 2,07;čm 122 |  | 2.07
[5 empty] | 3,15;čm 123 |  | 3.15
[5 empty] | 4,79;čm 126 |  | 4.79
[5 empty] | 4,50;čm 131 |  | 4.5
[5 empty] | 2.NP |  | 0
[5 empty] | 3,24;čm 202 |  | 3.24
[5 empty] | 4,32;čm 204 |  | 4.32
[5 empty] | 3,24;čm 205 |  | 3.24
[5 empty] | 4,32;čm 207 |  | 4.32
[5 empty] | 3,24;čm 208 |  | 3.24
[5 empty] | 4,32;čm 210 |  | 4.32
[5 empty] | 4,32;čm 213 |  | 4.32
[5 empty] | 3,15;čm 215 |  | 3.15
[5 empty] | 4,22;čm 217 |  | 4.22
[5 empty] | 3,15;čm 219 |  | 3.15
[5 empty] | 4,22;čm 221 |  | 4.22
[5 empty] | 3,15;čm 223 |  | 3.15
[5 empty] | 4,22;čm 225 |  | 4.22
[5 empty] | 3,15;čm 227 |  | 3.15
[5 empty] | 4,22;čm 229 |  | 4.22
[5 empty] | 3,15;čm 231 |  | 3.15
[5 empty] | 4,22;čm 233 |  | 4.22
[5 empty] | 3.NP |  | 0
[5 empty] | 3,24;čm 302 |  | 3.24
[5 empty] | 4,32;čm 304 |  | 4.32
[5 empty] | 3,24;čm 305 |  | 3.24
[5 empty] | 4,32;čm 307 |  | 4.32
[5 empty] | 3,24;čm 308 |  | 3.24
[5 empty] | 4,32;čm 310 |  | 4.32
[5 empty] | 10,15;čm 311 |  | 10.15
[5 empty] | 4,32;čm 313 |  | 4.32
[5 empty] | 3,15;čm 315 |  | 3.15
[5 empty] | 4,22;čm 317 |  | 4.22
[5 empty] | 3,15;čm 319 |  | 3.15
[5 empty] | 4,22;čm 321 |  | 4.22
[5 empty] | 3,15;čm 323 |  | 3.15
[5 empty] | 4,22;čm 325 |  | 4.22
[5 empty] | 3,15;čm 327 |  | 3.15
[5 empty] | 4,22;čm 329 |  | 4.22
[5 empty] | 3,15;čm 331 |  | 3.15
[5 empty] | 4,22;čm 333 |  | 4.22
[5 empty] | schodiště z 1.NP do 3.NP |  | 0
[5 empty] | 1,5*2,85;z 1.NP do 2.NP |  | 4.275
[5 empty] | 1,5*2,85;z 2.NP do 3.NP |  | 4.275
[5 empty] | 79*0,25;stupnice |  | 19.75
[5 empty] | 79*0,161;podstupnice |  | 12.719
|  | 20 | SP | 771577114 | Příplatek k montáži podlah keramických lepených flexibilním lepidlem za spárování tmelem dvousložkovým | m2 | 825.179 |  | 0 |  | 0 |  | 0 | 21 | 0 | 0
|  |  |  | Výkaz výměr: | 79*0,25+792,71+79*0,161;součet |  | 825.179
|  | 21 | SP | 998771122 | Přesun hmot tonážní pro podlahy z dlaždic ruční v objektech v přes 6 do 12 m | t | 30.9171 |  | 0 |  | 0 |  | 0 | 21 | 0 | 0
S/SO 01/775 | 3 |  | Oddíl |  | 775: Podlahy skládané |  |  |  | 0 |  | 0 |  | 19.9715 |  | 0 | 0
|  | 1 | SP | 775511810 | Demontáž podlah vlysových přibíjených s lištami přibíjenými do suti | m2 | 1331.43 |  | 0 |  | 0 | 0.015 | 19.9715 | 21 | 0 | 0
|  |  |  | Výkaz výměr: | 540,39;1.NP |  | 540.39
[5 empty] | 395,52;2.NP |  | 395.52
[5 empty] | 395,52;3.NP |  | 395.52
|  | 2 | SP | 998775312 | Přesun hmot procentní pro podlahy skládané ruční v objektech v přes 6 do 12 m | % | 1.39 |  | 0 |  | 0 |  | 0 | 21 | 0 | 0
S/SO 01/776 | 3 |  | Oddíl |  | 776: Podlahy povlakové |  |  |  | 0 |  | 4.9658 |  | 3.0271 |  | 0 | 0
|  | 1 | SP | 776201811 | Demontáž lepených povlakových podlah bez podložky ručně | m2 | 1093.56 |  | 0 |  | 0 | 0.0025 | 2.7339 | 21 | 0 | 0
|  |  |  | Výkaz výměr: | 40,57+20,09+20,05+13,39+19,80+19,44+19,44+39,40+39,40+2,47+8,51+10,73+8,70+27,67+7,81+15,04+20,60+24,71+23,60+1,42+1,47+2,87+4,93+8,99;1.NP |  | 401.1
[5 empty] | 11,69+8,41+8,99+8,99+3,49+23,64+4,60+54,24+59,95+19,44+19,44+19,44+19,44+19,73+55,31+9,43;2.NP |  | 346.23
[5 empty] | 11,69+8,41+8,99+8,99+3,49+23,64+4,60+54,24+59,95+19,44+19,44+19,44+19,44+19,73+55,31+9,43;3.NP |  | 346.23
|  | 2 | SP | 776410811 | Odstranění soklíků a lišt pryžových nebo plastových | m | 977.32 |  | 0 |  | 0 | 0.0003 | 0.2932 | 21 | 0 | 0
|  |  |  | Výkaz výměr: | 1.NP |  | 0
[5 empty] | (2*5,6)-(0,8+1,5+0,8+0,8);čm 101a |  | 7.3
[5 empty] | (3,85+7,1)*2-(2,85+2,8+2,85+1,6+0,8);čm 101b |  | 11
[5 empty] | (4,23+4,75)*2-(0,8);čm 102 |  | 17.16
[5 empty] | (4,22+4,75)*2-(0,8);čm 103 |  | 17.14
[5 empty] | (3,55+5,35)*2-(0,8);čm 105 |  | 17
[5 empty] | (3,5+5,35)*2-(0,8);čm 108 |  | 16.9
[5 empty] | (3,5+5,35)*2-(0,8);čm 109 |  | 16.9
[5 empty] | (7,1+5,35)*2-(0,8);čm 110 |  | 24.1
[5 empty] | (7,1+5,35)*2-(0,8);čm 111 |  | 24.1
[5 empty] | (2,35+1,05)*2-(0,8*3+0,6);čm 114 |  | 3.8
[5 empty] | (2,3+3,7)*2-(0,6);čm 115 |  | 11.4
[5 empty] | (2,9+3,7)*2-(0,8);čm 116 |  | 12.4
[5 empty] | (2,9+3)*2-(0,8*2+0,6)+(0,95+0,85)*2-(0,6);čm 117 |  | 12.6
[5 empty] | (5,5+5,03)*2-(0,8+0,8);čm 118 |  | 19.46
[5 empty] | (5,5+1,42)*2-(0,8*3+0,9);čm 119 |  | 10.54
[5 empty] | (4,7+3,2)*2-(0,8);čm 122 |  | 15
[5 empty] | (6,45+3,2)*2-(0,8*2);čm 123 |  | 17.7
[5 empty] | (16,47+1,5)*2-(0,9+0,8*5);čm 124 |  | 31.04
[5 empty] | (6,3+2,9)*2-(0,8*2+0,6*3)+(2,1*4)+(0,9+1)*2*3-(0,6*3);čm 125 |  | 33
[5 empty] | (1,5+0,95)*2-(0,6);čm 128 |  | 4.3
[5 empty] | (1,55+0,95)*2-(0,6);čm 129 |  | 4.4
[5 empty] | (1,55+1,85)*2-(0,6+0,6);čm 130 |  | 5.6
[5 empty] | (1,7+2,9)*2-(0,6);čm 131 |  | 8.6
[5 empty] | (3,1+2,9)*2-(0,8);čm 132 |  | 11.2
[5 empty] | 2.NP |  | 0
[5 empty] | (2,85+7,75)*2-(0,8+1,6);čm 201 |  | 18.8
[5 empty] | (2,85+2,95)*2-(0,8);čm 202 |  | 10.8
[5 empty] | (3,1+2,9)*2-(0,8);čm 203 |  | 11.2
[5 empty] | (3,1+2,9)*2-(0,8+1+0,6);čm 204 |  | 9.6
[5 empty] | (1,7+2,05)*2-(0,6);čm 205 |  | 6.9
[5 empty] | (8,25+2,9)*2-(0,8*2)+(2,25*4)+(1,1*4)+(0,7*2)+(0,4*2);čm 208 |  | 36.3
[5 empty] | (1,6+2,9)*2-(0,8);čm 209 |  | 8.2
[5 empty] | (11,25+4,8)*2-(0,8*2);čm 210 |  | 30.5
[5 empty] | (10,8+5,35)*2-(0,8);čm 211 |  | 31.5
[5 empty] | (3,5+5,35)*2-(0,8);čm 214 |  | 16.9
[5 empty] | (3,5+5,35)*2-(0,8);čm 215 |  | 16.9
[5 empty] | (3,5+5,35)*2-(0,8);čm 216 |  | 16.9
[5 empty] | (3,5+5,35)*2-(0,8);čm 217 |  | 16.9
[5 empty] | (3,55+5,35)*2-(0,8);čm 218 |  | 17
[5 empty] | (30,72+1,8)*2-(1,6+0,8*13+0,6);čm 219 |  | 52.44
[5 empty] | (3,25+2,9)*2-(0,8);čm 220 |  | 11.5
[5 empty] | 3.NP |  | 0
[5 empty] | (2,85+7,75)*2-(0,8+1,6);čm 301 |  | 18.8
[5 empty] | (2,85+2,95)*2-(0,8);čm 302 |  | 10.8
[5 empty] | (3,1+2,9)*2-(0,8);čm 303 |  | 11.2
[5 empty] | (3,1+2,9)*2-(0,8+1+0,6);čm 304 |  | 9.6
[5 empty] | (1,7+2,05)*2-(0,6);čm 305 |  | 6.9
[5 empty] | (8,25+2,9)*2-(0,8*2)+(2,25*4)+(1,1*4)+(0,7*2)+(0,4*2);čm 308 |  | 36.3
[5 empty] | (1,6+2,9)*2-(0,8);čm 309 |  | 8.2
[5 empty] | (11,25+4,8)*2-(0,8*2);čm 310 |  | 30.5
[5 empty] | (10,8+5,35)*2-(0,8);čm 311 |  | 31.5
[5 empty] | (3,5+5,35)*2-(0,8);čm 314 |  | 16.9
[5 empty] | (3,5+5,35)*2-(0,8);čm 315 |  | 16.9
[5 empty] | (3,5+5,35)*2-(0,8);čm 316 |  | 16.9
[5 empty] | (3,5+5,35)*2-(0,8);čm 317 |  | 16.9
[5 empty] | (3,55+5,35)*2-(0,8);čm 318 |  | 17
[5 empty] | (30,72+1,8)*2-(1,6+0,8*13+0,6);čm 319 |  | 52.44
[5 empty] | (3,25+2,9)*2-(0,8);čm 320 |  | 11.5
|  | 3 | SP | 776111115 | Broušení podkladu povlakových podlah před litím stěrky | m2 | 496.27 |  | 0 |  | 0 |  | 0 | 21 | 0 | 0
|  | 4 | SP | 776111311 | Vysátí podkladu povlakových podlah | m2 | 496.27 |  | 0 |  | 0 |  | 0 | 21 | 0 | 0
|  | 5 | SP | 776141121 | Stěrka podlahová nivelační pro vyrovnání podkladu povlakových podlah pevnosti 30 MPa tl do 3 mm | m2 | 496.27 |  | 0 | 0.0045 | 2.2332 |  | 0 | 21 | 0 | 0
|  | 6 | SP | 776121112 | Vodou ředitelná penetrace savého podkladu povlakových podlah | m2 | 496.27 |  | 0 | 3e-05 | 0.014888 |  | 0 | 21 | 0 | 0
|  | 7 | SP | 776111311 | Vysátí podkladu povlakových podlah | m2 | 496.27 |  | 0 |  | 0 |  | 0 | 21 | 0 | 0
|  | 8 | SP | 776231111 | Lepení lamel a čtverců z vinylu standardním lepidlem | m2 | 496.27 |  | 0 | 0.0003 | 0.14888 |  | 0 | 21 | 0 | 0
|  |  |  | Výkaz výměr: | 1.NP |  | 0
[5 empty] | 23,54;čm 110 |  | 23.54
[5 empty] | 10,70;čm 111 |  | 10.7
[5 empty] | 23,03;čm 115 |  | 23.03
[5 empty] | 2.NP |  | 0
[5 empty] | 18,56;čm 203 |  | 18.56
[5 empty] | 19,72;čm 206 |  | 19.72
[5 empty] | 19,72;čm 209 |  | 19.72
[5 empty] | 3,24;čm 212 |  | 3.24
[5 empty] | 15,34;čm 214 |  | 15.34
[5 empty] | 19,23;čm 216 |  | 19.23
[5 empty] | 10,01;čm 218 |  | 10.01
[5 empty] | 18,41;čm 220 |  | 18.41
[5 empty] | 10,01;čm 222 |  | 10.01
[5 empty] | 18,41;čm 224 |  | 18.41
[5 empty] | 10,01;čm 226 |  | 10.01
[5 empty] | 18,41;čm 228 |  | 18.41
[5 empty] | 10,01;čm 230 |  | 10.01
[5 empty] | 18,41;čm 232 |  | 18.41
[5 empty] | 10,01;čm 234 |  | 10.01
[5 empty] | 3.NP |  | 0
[5 empty] | 18,56;čm 303 |  | 18.56
[5 empty] | 19,72;čm 306 |  | 19.72
[5 empty] | 19,72;čm 309 |  | 19.72
[5 empty] | 3,24;čm 312 |  | 3.24
[5 empty] | 15,34;čm 314 |  | 15.34
[5 empty] | 19,23;čm 316 |  | 19.23
[5 empty] | 10,01;čm 318 |  | 10.01
[5 empty] | 18,41;čm 320 |  | 18.41
[5 empty] | 10,01;čm 322 |  | 10.01
[5 empty] | 18,41;čm 324 |  | 18.41
[5 empty] | 10,01;čm 326 |  | 10.01
[5 empty] | 18,41;čm 328 |  | 18.41
[5 empty] | 10,01;čm 330 |  | 10.01
[5 empty] | 18,41;čm 332 |  | 18.41
[5 empty] | 10,01;čm 334 |  | 10.01
|  | 9 | H | 28411051 | dílce vinylové tl 2,5mm, nášlapná vrstva 0,55mm, úprava PUR, třída zátěže 23/33/42, otlak 0,05mm, R10, třída otěru T, hořlavost Bfl S1, bez ftalátů | m2 | 545.897 |  | 0 | 0.00429 | 2.3419 |  | 0 | 21 | 0 | 0
|  |  |  | Výkaz výměr: | 496,27;plocha |  | 496.27
[5 empty] | 496,27*0,1;prořez |  | 49.627
|  | 10 | SP | 776421711 | Vložení nařezaných pásků z podlahoviny do lišt | m | 485.9 |  | 0 |  | 0 |  | 0 | 21 | 0 | 0
|  |  |  | Výkaz výměr: | 1.NP |  | 0
[5 empty] | (4,4+5,35)*2-(1);čm 110 |  | 18.5
[5 empty] | (2+5,35)*2-(1+1+1+0,9);čm 111 |  | 10.8
[5 empty] | (6,55+4,8)*2-(0,9+1);čm 115 |  | 20.8
[5 empty] | 2.NP |  | 0
[5 empty] | (6,4+2,9)*2-(0,8);čm 203 |  | 17.8
[5 empty] | (6,8+2,9)*2-(1+0,8);čm 206 |  | 17.6
[5 empty] | (6,8+2,9)*2-(0,8);čm 209 |  | 18.6
[5 empty] | (2,7+1,2)*2-(0,8+0,8+0,7);čm 212 |  | 5.5
[5 empty] | (3,3+4,8)*2-(0,8);čm 214 |  | 15.4
[5 empty] | (3,5+5,35)*2-(0,8);čm 216 |  | 16.9
[5 empty] | (3,45+2,9)*2-(0,8);čm 218 |  | 11.9
[5 empty] | (3,35+5,35)*2-(0,8);čm 220 |  | 16.6
[5 empty] | (3,45+2,9)*2-(0,8);čm 222 |  | 11.9
[5 empty] | (3,35+5,35)*2-(0,8);čm 224 |  | 16.6
[5 empty] | (3,45+2,9)*2-(0,8);čm 226 |  | 11.9
[5 empty] | (3,35+5,35)*2-(0,8);čm 228 |  | 16.6
[5 empty] | (3,45+2,9)*2-(0,8);čm 230 |  | 11.9
[5 empty] | (3,35+5,35)*2-(0,8);čm 232 |  | 16.6
[5 empty] | (3,55+2,9)*2-(0,8);čm 234 |  | 12.1
[5 empty] | 3.NP |  | 0
[5 empty] | (6,4+2,9)*2-(0,8);čm 303 |  | 17.8
[5 empty] | (6,8+2,9)*2-(1+0,8);čm 306 |  | 17.6
[5 empty] | (6,8+2,9)*2-(0,8);čm 309 |  | 18.6
[5 empty] | (2,7+1,2)*2-(0,8+0,8+0,7);čm 312 |  | 5.5
[5 empty] | (3,3+4,8)*2-(0,8);čm 314 |  | 15.4
[5 empty] | (3,5+5,35)*2-(0,8);čm 316 |  | 16.9
[5 empty] | (3,45+2,9)*2-(0,8);čm 318 |  | 11.9
[5 empty] | (3,35+5,35)*2-(0,8);čm 320 |  | 16.6
[5 empty] | (3,45+2,9)*2-(0,8);čm 322 |  | 11.9
[5 empty] | (3,35+5,35)*2-(0,8);čm 324 |  | 16.6
[5 empty] | (3,45+2,9)*2-(0,8);čm 326 |  | 11.9
[5 empty] | (3,35+5,35)*2-(0,8);čm 328 |  | 16.6
[5 empty] | (3,45+2,9)*2-(0,8);čm 330 |  | 11.9
[5 empty] | (3,35+5,35)*2-(0,8);čm 332 |  | 16.6
[5 empty] | (3,55+2,9)*2-(0,8);čm 334 |  | 12.1
|  | 11 | H | 28411009 | lišta soklová PVC 18x80mm | m | 534.49 |  | 0 | 0.00035 | 0.18707 |  | 0 | 21 | 0 | 0
|  |  |  | Výkaz výměr: | 485,9;délka |  | 485.9
[5 empty] | 485,9*0,1;prořez |  | 48.59
|  | 12 | SP | 776421311 | Montáž přechodových samolepících lišt | m | 71.4 |  | 0 |  | 0 |  | 0 | 21 | 0 | 0
|  |  |  | Výkaz výměr: | podr viz výpis dveří |  | 0
[5 empty] | 27*0,8;DO/01 |  | 21.6
[5 empty] | 7*0,8;DO/02 |  | 5.6
[5 empty] | 16*0,8;DO/03 |  | 12.8
[5 empty] | 19*0,4;DO/04 |  | 7.6
[5 empty] | 1*0,9;DO/06 |  | 0.9
[5 empty] | 1*0,9;DO/07 |  | 0.9
[5 empty] | 1*0,9;DO/08 |  | 0.9
[5 empty] | 1*0,6;DO/09 |  | 0.6
[5 empty] | 1*1,6;DO/10 |  | 1.6
[5 empty] | 1*1,5;DO/11 |  | 1.5
[5 empty] | 4*1;DO/12 |  | 4
[5 empty] | 12*0,7;DO/16 |  | 8.4
[5 empty] | 6*0,7;DO/17 |  | 4.2
[5 empty] | 1*0,8;DO/18 |  | 0.8
|  | 13 | H | 59054130 | profil přechodový nerezový samolepící 35mm | m | 99.5 |  | 0 | 0.0004 | 0.0398 |  | 0 | 21 | 0 | 0
|  |  |  | Výkaz výměr: | podr viz výpis dveří |  | 0
[5 empty] | 27*1;DO/01 |  | 27
[5 empty] | 16*1;DO/03 |  | 16
[5 empty] | 7*1;DO/02 |  | 7
[5 empty] | 19*1;DO/04 |  | 19
[5 empty] | 1*1;DO/06 |  | 1
[5 empty] | 1*1;DO/07 |  | 1
[5 empty] | 1*1;DO/08 |  | 1
[5 empty] | 1*1;DO/09 |  | 1
[5 empty] | 1*2;DO/10 |  | 2
[5 empty] | 1*1,5;DO/11 |  | 1.5
[5 empty] | 4*1;DO/12 |  | 4
[5 empty] | 12*1;DO/16 |  | 12
[5 empty] | 6*1;DO/17 |  | 6
[5 empty] | 1*1;DO/18 |  | 1
|  | 14 | SP | 998776122 | Přesun hmot tonážní pro podlahy povlakové ruční v objektech v přes 6 do 12 m | t | 4.9658 |  | 0 |  | 0 |  | 0 | 21 | 0 | 0
S/SO 01/781 | 3 |  | Oddíl |  | 781: Obklady |  |  |  | 0 |  | 10.7829 |  | 18.5308 |  | 0 | 0
|  | 1 | SP | 781473810 | Demontáž obkladů z obkladaček keramických lepených | m2 | 681.28 |  | 0 |  | 0 | 0.0272 | 18.5308 | 21 | 0 | 0
|  |  |  | Výkaz výměr: | 1.NP |  | 0
[5 empty] | (3,5+5,35)*2*2,2-(0,8*2,1);čm 106 |  | 37.26
[5 empty] | (3,5+5,35)*2*2,2-(0,8*2,1);čm 107 |  | 37.26
[5 empty] | (3,55+5,35)*2*2,2-(0,8*2*2,1);čm 112 |  | 35.8
[5 empty] | (2,35+1,85)*2*2,2-(0,8*2,1);čm 113 |  | 16.8
[5 empty] | (2,6+2,5)*2*2,2-(0,8*2*2,1);čm 120 |  | 19.08
[5 empty] | (2,8+2,5)*2*2,2-(0,8*2,1);čm 121 |  | 21.64
[5 empty] | (6,3+2,9)*2*2,2-(0,8*2*2,1+0,6*3*2,1)+(2,1*4*2,1)+(0,9+1)*2*2,2*3-(0,6*3*2,1);čm 125 |  | 72.28
[5 empty] | (23,15+1,8)*2*2,2-(1,6*2,1+0,8*10*2,1);čm 126 |  | 89.62
[5 empty] | (1,5+1,85)*2*2,2-(0,6*2,1*2+0,8*2,1);čm 127 |  | 10.54
[5 empty] | (1,5+0,95)*2*2,2-(0,6*2,1);čm 128 |  | 9.52
[5 empty] | (1,55+0,95)*2*2,2-(0,6*2,1);čm 129 |  | 9.74
[5 empty] | (1,55+1,85)*2*2,2-(0,6*2*2,1);čm 130 |  | 12.44
[5 empty] | (1,7+2,9)*2*2,2-(0,6*2,1);čm 131 |  | 18.98
[5 empty] | 2.NP |  | 0
[5 empty] | (1,7+2,05)*2*2,2-(0,6*2,1);čm 205 |  | 15.24
[5 empty] | (1,7+0,75)*2*2,2-(0,6*2,1);čm 206 |  | 9.52
[5 empty] | (3,15+1,9)*2*2,2-(0,8*2,1+0,6*4*2,1)+((0,7+1)*2*2,2-(0,6*2,1))*4;čm 207 |  | 40.38
[5 empty] | (8,25+2,9)*2*2,2-(0,8*2*2,1)+(2,25*4)*2,2+(1,1*4)*2,2+(0,7*2)*2,2+(0,4*2)*2,2;čm 208 |  | 80.02
[5 empty] | 3.NP |  | 0
[5 empty] | (1,7+2,05)*2*2,2-(0,6*2,1);čm 305 |  | 15.24
[5 empty] | (1,7+0,75)*2*2,2-(0,6*2,1);čm 306 |  | 9.52
[5 empty] | (3,15+1,9)*2*2,2-(0,8*2,1+0,6*4*2,1)+((0,7+1)*2*2,2-(0,6*2,1))*4;čm 307 |  | 40.38
[5 empty] | (8,25+2,9)*2*2,2-(0,8*2*2,1)+(2,25*4)*2,2+(1,1*4)*2,2+(0,7*2)*2,2+(0,4*2)*2,2;čm 308 |  | 80.02
|  | 2 | SP | 781121011 | Nátěr penetrační na stěnu | m2 | 527.47 |  | 0 | 0.0003 | 0.15824 |  | 0 | 21 | 0 | 0
|  | 3 | SP | 781131112 | Izolace pod obklad nátěrem nebo stěrkou ve dvou vrstvách | m2 | 263.735 |  | 0 | 0.0015 | 0.3956 |  | 0 | 21 | 0 | 0
|  |  |  | Výkaz výměr: | 527,47*0,5;50% plochy obkladů |  | 263.735
|  | 4 | SP | 781472217 | Montáž obkladů keramických hladkých lepených cementovým flexibilním lepidlem přes 12 do 19 ks/m2 | m2 | 527.47 |  | 0 | 0.0053 | 2.7956 |  | 0 | 21 | 0 | 0
|  |  |  | Výkaz výměr: | 1.NP |  | 0
[5 empty] | (3,4+2,1)*2*2,3-(0,8*2,1)+(0,9*2,3)*2;čm 108 |  | 27.76
[5 empty] | (2,8+2,8)*2*2,3-(1*2,1);čm 113 |  | 23.66
[5 empty] | (2,8+2,8)*2*2,3-(1*2,1);čm 116 |  | 23.66
[5 empty] | (1,15+1,8)*2*2,3-(0,6*2,1+0,7*0,7);čm 120 |  | 11.82
[5 empty] | (1,15+1,8)*2*2,3-(0,6*2,1+0,7*0,7);čm 121 |  | 11.82
[5 empty] | (1,15+1,8)*2*2,3-(0,6*2,1+0,7*0,7);čm 122 |  | 11.82
[5 empty] | (1,75+1,8)*2*2,3-(0,6*2,1+0,7*0,7);čm 123 |  | 14.58
[5 empty] | (1,65+2,9)*2*2,3-(0,8*2,1+1,2*1,5);čm 126 |  | 17.45
[5 empty] | (3+2,9)*2*2,3-(0,8*2,1+1,2*0,6)+(0,9*2,3)*4;čm 129 |  | 33.02
[5 empty] | 2.NP |  | 0
[5 empty] | (2,7+1,6)*2*2,3-(0,7*2,1+1,2*0,6);čm 204 |  | 17.59
[5 empty] | (2,7+1,6)*2*2,3-(0,7*2,1+1,2*0,6);čm 207 |  | 17.59
[5 empty] | (2,7+1,6)*2*2,3-(0,7*2,1+1,2*0,6);čm 210 |  | 17.59
[5 empty] | (2,7+1,6)*2*2,3-(0,7*2,1+1,2*0,6);čm 213 |  | 17.59
[5 empty] | (1,875+2,25)*2*2,3-(0,7*2,1)+(0,75*2,3)*2;čm 217 |  | 20.955
[5 empty] | (1,875+2,25)*2*2,3-(0,7*2,1)+(0,75*2,3)*2;čm 221 |  | 20.955
[5 empty] | (1,875+2,25)*2*2,3-(0,7*2,1)+(0,75*2,3)*2;čm 225 |  | 20.955
[5 empty] | (1,875+2,25)*2*2,3-(0,7*2,1)+(0,75*2,3)*2;čm 229 |  | 20.955
[5 empty] | (2,05+2,25)*2*2,3-(0,7*2,1)+(0,75*2,3)*2;čm 233 |  | 21.76
[5 empty] | 3.NP |  | 0
[5 empty] | (2,7+1,6)*2*2,3-(0,7*2,1+1,2*0,6);čm 304 |  | 17.59
[5 empty] | (2,7+1,6)*2*2,3-(0,7*2,1+1,2*0,6);čm 307 |  | 17.59
[5 empty] | (2,7+1,6)*2*2,3-(0,7*2,1+1,2*0,6);čm 310 |  | 17.59
[5 empty] | (2,7+1,6)*2*2,3-(0,7*2,1+1,2*0,6);čm 313 |  | 17.59
[5 empty] | (1,875+2,25)*2*2,3-(0,7*2,1)+(0,75*2,3)*2;čm 317 |  | 20.955
[5 empty] | (1,875+2,25)*2*2,3-(0,7*2,1)+(0,75*2,3)*2;čm 321 |  | 20.955
[5 empty] | (1,875+2,25)*2*2,3-(0,7*2,1)+(0,75*2,3)*2;čm 325 |  | 20.955
[5 empty] | (1,875+2,25)*2*2,3-(0,7*2,1)+(0,75*2,3)*2;čm 329 |  | 20.955
[5 empty] | (2,05+2,25)*2*2,3-(0,7*2,1)+(0,75*2,3)*2;čm 333 |  | 21.76
|  | 5 | SP | 781571131 | Montáž keramických obkladů ostění šířky do 200 mm lepených flexibilním lepidlem | m | 20.95 |  | 0 | 0.00095 | 0.019903 |  | 0 | 21 | 0 | 0
|  |  |  | Výkaz výměr: | 1.NP |  | 0
[5 empty] | (2*0,7);čm 120 |  | 1.4
[5 empty] | (1,15+1,8)*2-(0,6*2,1+0,7*0,7);čm 121 |  | 4.15
[5 empty] | (2*0,7);čm 122 |  | 1.4
[5 empty] | (2*0,7);čm 123 |  | 1.4
[5 empty] | (2*1,5);čm 126 |  | 3
[5 empty] | 2.NP |  | 0
[5 empty] | (2*0,6);čm 204 |  | 1.2
[5 empty] | (2*0,6);čm 207 |  | 1.2
[5 empty] | (2*0,6);čm 210 |  | 1.2
[5 empty] | (2*0,6);čm 213 |  | 1.2
[5 empty] | 3.NP |  | 0
[5 empty] | (2*0,6);čm 304 |  | 1.2
[5 empty] | (2*0,6);čm 307 |  | 1.2
[5 empty] | (2*0,6);čm 310 |  | 1.2
[5 empty] | (2*0,6);čm 313 |  | 1.2
|  | 6 | SP | 781674113 | Montáž keramických obkladů parapetů š přes 150 do 200 mm lepených flexibilním lepidlem | m | 13.6 |  | 0 | 0.00098 | 0.013328 |  | 0 | 21 | 0 | 0
|  |  |  | Výkaz výměr: | 1.NP |  | 0
[5 empty] | (0,7);čm 120 |  | 0.7
[5 empty] | (0,7);čm 121 |  | 0.7
[5 empty] | (0,7);čm 122 |  | 0.7
[5 empty] | (0,7);čm 123 |  | 0.7
[5 empty] | (1,2);čm 126 |  | 1.2
[5 empty] | 2.NP |  | 0
[5 empty] | (1,2);čm 204 |  | 1.2
[5 empty] | (1,2);čm 207 |  | 1.2
[5 empty] | (1,2);čm 210 |  | 1.2
[5 empty] | (1,2);čm 213 |  | 1.2
[5 empty] | 3.NP |  | 0
[5 empty] | (1,2);čm 304 |  | 1.2
[5 empty] | (1,2);čm 307 |  | 1.2
[5 empty] | (1,2);čm 310 |  | 1.2
[5 empty] | (1,2);čm 313 |  | 1.2
|  | 7 | H | 59761711 | obklad keramický nemrazuvzdorný povrch hladký/matný tl do 10mm přes 12 do 19ks/m2 | m2 | 587.127 |  | 0 | 0.01232 | 7.2334 |  | 0 | 21 | 0 | 0
|  |  |  | Výkaz výměr: | 527,47+(20,95+13,6)*0,2;součet |  | 534.38
[5 empty] | 527,47*0,1;prořez |  | 52.747
|  | 8 | SP | 781477111 | Příplatek k montáži obkladů vnitřních keramických hladkých za plochu do 10 m2 | m2 | 6.91 |  | 0 |  | 0 |  | 0 | 21 | 0 | 0
|  |  |  | Výkaz výměr: | ostění a parapet |  | 0
[5 empty] | (20,95+13,6)*0,2 |  | 6.91
|  | 9 | SP | 781477114 | Příplatek k montáži obkladů vnitřních keramických hladkých za spárování tmelem dvousložkovým | m2 | 534.38 |  | 0 |  | 0 |  | 0 | 21 | 0 | 0
|  |  |  | Výkaz výměr: | 527,47+(20,95+13,6)*0,2;součet |  | 534.38
|  | 10 | SP | 781491021 | Montáž zrcadel plochy do 1 m2 lepených silikonovým tmelem na keramický obklad | m2 | 20.52 |  | 0 | 0.00063 | 0.012928 |  | 0 | 21 | 0 | 0
|  |  |  | Výkaz výměr: | (0,6*0,9)*38;nad umyvadla |  | 20.52
|  | 11 | H | 63465132 | zrcadlo nemontované bronzové tl 3mm max rozměr 2000x1605mm | m2 | 20.52 |  | 0 | 0.0075 | 0.1539 |  | 0 | 21 | 0 | 0
|  | 12 | SP | 998781122 | Přesun hmot tonážní pro obklady keramické ruční v objektech v přes 6 do 12 m | t | 10.7829 |  | 0 |  | 0 |  | 0 | 21 | 0 | 0
S/SO 01/783 | 3 |  | Oddíl |  | 783: Nátěry |  |  |  | 0 |  | 0 |  | 0 |  | 0 | 0
|  | 1 | SP | 783100200 | Repase schodišťového zábradlí a madel - hlavní schodiště | kus | 1 |  | 0 |  | 0 |  | 0 | 21 | 0 | 0
|  |  |  | Výkaz výměr: | 1;OV/05 - cca 30 m zábradlí |  | 1
S/SO 01/784 | 3 |  | Oddíl |  | 784: Malby a tapety |  |  |  | 0 |  | 2.1308 |  | 0 |  | 0 | 0
|  | 1 | SP | 784181121 | Hloubková jednonásobná bezbarvá penetrace podkladu v místnostech v do 3,80 m | m2 | 4632.255 |  | 0 | 0.0002 | 0.92645 |  | 0 | 21 | 0 | 0
|  |  |  | Výkaz výměr: | 3221,27+172,196+104,82;omítky |  | 3498.286
[5 empty] | 1133,969;SDK |  | 1133.969
|  | 2 | SP | 784211101 | Dvojnásobné bílé malby ze směsí za mokra výborně oděruvzdorných v místnostech v do 3,80 m | m2 | 4632.255 |  | 0 | 0.00026 | 1.2044 |  | 0 | 21 | 0 | 0
S/SO 01/787 | 3 |  | Oddíl |  | 787: Zasklívání |  |  |  | 0 |  | 0.42096 |  | 0 |  | 0 | 0
|  | 1 | SP | 787192523 | Zasklívání stěn, příček, balkónového zábradlí do profilového těsnění sklem bezpečnostním tl přes 8 do 12 mm | m2 | 11.858 |  | 0 | 0.03484 | 0.41313 |  | 0 | 21 | 0 | 0
|  |  |  | Výkaz výměr: | podr viz výpis ostatních výrobků |  | 0
[5 empty] | (1,1*0,77)*14;OV/21 |  | 11.858
|  | 2 | SP | 787911111 | Montáž bezpečnostní fólie na sklo | m2 | 11.858 |  | 0 |  | 0 |  | 0 | 21 | 0 | 0
|  | 3 | H | 63479019 | fólie na sklo ochranné a bezpečnostní čirá 82% | m2 | 13.0438 |  | 0 | 0.0006 | 0.0078263 |  | 0 | 21 | 0 | 0
|  |  |  | Výkaz výměr: | 11,858;plocha |  | 11.858
[5 empty] | 11,858*0,1;prořez |  | 1.1858
|  | 4 | ON | 787_podr OV/26 | D+M Kotva do fasády s uchycením pro zábradlí, uchycení ze strany skla, materiál nerez ocel | kus | 56 |  | 0 |  | 0 |  | 0 | 21 | 0 | 0
|  | 5 | SP | 998787122 | Přesun hmot tonážní pro zasklívání ruční v objektech v přes 6 do 12 m | t | 0.42096 |  | 0 |  | 0 |  | 0 | 21 | 0 | 0
S/SO 01/V01 | 3 |  | Oddíl |  | V01: Průzkumné, geodetické a projektové práce |  |  |  | 0 |  | 0 |  | 0 |  | 0 | 0
|  | 1 | ON | 012103000 | Geodetické práce před výstavbou | soubor | 1 |  | 0 |  | 0 |  | 0 | 21 | 0 | 0
|  | 2 | ON | 012203000 | Geodetické práce při provádění stavby | soubor | 1 |  | 0 |  | 0 |  | 0 | 21 | 0 | 0
|  | 3 | ON | 012303000 | Geodetické práce po výstavbě | soubor | 1 |  | 0 |  | 0 |  | 0 | 21 | 0 | 0
|  | 4 | ON | 013203000 | Dokumentace stavby bez rozlišení - dílenská dokumentace dodavatele | soubor | 1 |  | 0 |  | 0 |  | 0 | 21 | 0 | 0
|  | 5 | ON | 013254000 | Dokumentace skutečného provedení stavby | soubor | 1 |  | 0 |  | 0 |  | 0 | 21 | 0 | 0
S/SO 01/V03 | 3 |  | Oddíl |  | V03: Zařízení staveniště |  |  |  | 0 |  | 0 |  | 0 |  | 0 | 0
|  | 1 | ON | 030001000 | Zařízení staveniště | soubor | 1 |  | 0 |  | 0 |  | 0 | 21 | 0 | 0
S/SO 01/V04 | 3 |  | Oddíl |  | V04: Inženýrská činnost |  |  |  | 0 |  | 0 |  | 0 |  | 0 | 0
|  | 1 | ON | 045002000 | Kompletační a koordinační činnost dodavatele | soubor | 1 |  | 0 |  | 0 |  | 0 | 21 | 0 | 0
|  | 2 | ON | 043002000 | Zkoušky a ostatní měření | soubor | 1 |  | 0 |  | 0 |  | 0 | 21 | 0 | 0
|  | 3 | ON | 044002000 | Revize | soubor | 1 |  | 0 |  | 0 |  | 0 | 21 | 0 | 0
|  | 4 | ON | 040001000 | Inženýrská činnost | soubor | 1 |  | 0 |  | 0 |  | 0 | 21 | 0 | 0
S/SO 01/V06 | 3 |  | Oddíl |  | V06: Územní vlivy |  |  |  | 0 |  | 0 |  | 0 |  | 0 | 0
|  | 1 | ON | 065002000 | Mimostaveništní doprava | soubor | 1 |  | 0 |  | 0 |  | 0 | 21 | 0 | 0
S/SO 01/V07 | 3 |  | Oddíl |  | V07: Provozní vlivy |  |  |  | 0 |  | 0 |  | 0 |  | 0 | 0
|  | 1 | ON | 070001000 | Provozní vlivy | soubor | 1 |  | 0 |  | 0 |  | 0 | 21 | 0 | 0

## Silnoproud
BOSPOR_Ubytovací a sportovní zařízení
Investor: Město Bohumín
|  | Poř. | Typ | Kód | Popis | MJ | Výměra | Jedn. Cena - Dodávka | Jedn. Cena - Montáž | Cena | Jedn. hmotn. | Hmotnost | Jedn. suť | Suť | Sazba DPH | DPH | Cena s DPH
S | 1 |  | Stavba |  | BOSPOR_Ubytovací a sportovní zařízení |  |  |  |  | 0 |  | 0 |  | 0 |  | 0 | 0
S/SO 01 | 2 |  | Objekt |  | SO01_Budova "A" |  |  |  |  | 0 |  | 0 |  | 0 |  | 0 | 0
S/SO 01/741 | 3 |  | Oddíl |  | 741: Silnoproud a slaboproud |  |  |  |  | 0 |  | 0 |  | 0 |  | 0 | 0
|  |  | ON |  | Rozvaděče | [6 empty] | 0 |  | 0 | 21 | 0 | 0
|  | 1 | ON |  | Rozvaděč hlavní, nástěnný 36-48 modulů | kus | 1 |  |  | 0 |  | 0 |  | 0 | 21 | 0 | 0
|  | 2 | ON |  | Rozvaděč podružný, nástěnný 36-48 modulů | kus | 1 |  |  | 0 |  | 0 |  | 0 | 21 | 0 | 0
|  | 3 | ON |  | Rozvaděč podružný, pod omítku 36-48 modulů | kus | 5 |  |  | 0 |  | 0 |  | 0 | 21 | 0 | 0
|  | 4 | ON |  | Rozvaděč podružný, pod omítku 24-36 modulů | kus | 2 |  |  | 0 |  | 0 |  | 0 | 21 | 0 | 0
|  | 5 | ON |  | Rozvaděč datový, stojanový, 36U, 600x600x1610 mm | kus | 1 |  |  | 0 |  | 0 |  | 0 | 21 | 0 | 0
|  | 6 | ON |  | Rozvaděč STA, nástěnný 800x600x300 mm | kus | 1 |  |  | 0 |  | 0 |  | 0 | 21 | 0 | 0
|  |  | ON |  | Kabely | [6 empty] | 0 |  | 0 | 21 | 0 | 0
|  | 7 | ON |  | CYKY J4x50 | m | 11 |  |  | 0 |  | 0 |  | 0 | 21 | 0 | 0
|  |  |  | Výkaz výměr: | 10;viz VV |  | 10
[5 empty] | 10*0,1;prořez |  | 1
|  | 8 | ON |  | CYKY J5x6 | m | 499.4 |  |  | 0 |  | 0 |  | 0 | 21 | 0 | 0
|  |  |  | Výkaz výměr: | 454;viz VV |  | 454
[5 empty] | 454*0,1;prořez |  | 45.4
|  | 9 | ON |  | CYKY J5x2,5 | m | 22 |  |  | 0 |  | 0 |  | 0 | 21 | 0 | 0
|  |  |  | Výkaz výměr: | 20;viz VV |  | 20
[5 empty] | 20*0,1;prořez |  | 2
|  | 10 | ON |  | CYKY J3x2,5 | m | 3073.4 |  |  | 0 |  | 0 |  | 0 | 21 | 0 | 0
|  |  |  | Výkaz výměr: | 2794;viz VV |  | 2794
[5 empty] | 2794*0,1;prořez |  | 279.4
|  | 11 | ON |  | CYKY J3x1,5 | m | 4545.2 |  |  | 0 |  | 0 |  | 0 | 21 | 0 | 0
|  |  |  | Výkaz výměr: | 4132;viz VV |  | 4132
[5 empty] | 4132*0,1;prořez |  | 413.2
|  | 12 | ON |  | CYKY O3x1,5 | m | 134.2 |  |  | 0 |  | 0 |  | 0 | 21 | 0 | 0
|  |  |  | Výkaz výměr: | 122;viz VV |  | 122
[5 empty] | 122*0,1;prořez |  | 12.2
|  | 13 | ON |  | FTP/UTP Cat. 5E 8x0,5 | m | 6272.2 |  |  | 0 |  | 0 |  | 0 | 21 | 0 | 0
|  |  |  | Výkaz výměr: | 5702;viz VV |  | 5702
[5 empty] | 5702*0,1;prořez |  | 570.2
|  | 14 | ON |  | Koaxiální kabel, 75 | m | 2246.2 |  |  | 0 |  | 0 |  | 0 | 21 | 0 | 0
|  |  |  | Výkaz výměr: | 2042;viz VV |  | 2042
[5 empty] | 2042*0,1;prořez |  | 204.2
|  | 15 | ON |  | Optický kabel (8 vláken) | m | 117.7 |  |  | 0 |  | 0 |  | 0 | 21 | 0 | 0
|  |  |  | Výkaz výměr: | 107;viz VV |  | 107
[5 empty] | 107*0,1;prořez |  | 10.7
|  | 16 | ON |  | Instalační kabelový žlab 50x100 mm | m | 310.2 |  |  | 0 |  | 0 |  | 0 | 21 | 0 | 0
|  |  |  | Výkaz výměr: | 282;viz VV |  | 282
[5 empty] | 282*0,1;prořez |  | 28.2
|  | 17 | ON |  | Instalační materiál (závěsy, nosníky) | kus | 76 |  |  | 0 |  | 0 |  | 0 | 21 | 0 | 0
|  | 18 | ON |  | Chránička PE D=20 mm | m | 382.8 |  |  | 0 |  | 0 |  | 0 | 21 | 0 | 0
|  |  |  | Výkaz výměr: | 348;viz VV |  | 348
[5 empty] | 348*0,1;prořez |  | 34.8
|  | 19 | ON |  | Ukončení veškeré výše uvedené kabeláže, vč. popisků na obou koncích a při odbočení, resp. křížení | soubor | 1 |  |  | 0 |  | 0 |  | 0 | 21 | 0 | 0
|  |  | ON |  | Svítidla | [6 empty] | 0 |  | 0 | 21 | 0 | 0
|  | 20 | ON |  | Svítidlo "A" - LED svítidlo čtverec 600x600x10 mm, 29W | kus | 85 |  |  | 0 |  | 0 |  | 0 | 21 | 0 | 0
|  | 21 | ON |  | Svítidlo "B" - LED svítidlo kulaté ∅218 mm, v.30 mm, 21 | kus | 251 |  |  | 0 |  | 0 |  | 0 | 21 | 0 | 0
|  | 22 | ON |  | Svítidlo "C" - LED svítidlo čtverec 600x600x10 mm, 34,5W, RA>90 | kus | 18 |  |  | 0 |  | 0 |  | 0 | 21 | 0 | 0
|  | 23 | ON |  | Svítidlo "D" - LED svítidlo standardní, běžný světelný zdroj, min. IP54 | kus | 8 |  |  | 0 |  | 0 |  | 0 | 21 | 0 | 0
|  | 24 | ON |  | LED svítidlo venkovní, nástěnné | kus | 5 |  |  | 0 |  | 0 |  | 0 | 21 | 0 | 0
|  | 25 | ON |  | Nouzové svítidlo s vlastním zdrojem | kus | 10 |  |  | 0 |  | 0 |  | 0 | 21 | 0 | 0
|  | 26 | ON |  | Popisek na svítidla | kus | 377 |  |  | 0 |  | 0 |  | 0 | 21 | 0 | 0
|  |  | ON |  | Přístroje | [6 empty] | 0 |  | 0 | 21 | 0 | 0
|  | 27 | ON |  | Vypínač 1, povrchová montáž, IP44 | kus | 3 |  |  | 0 |  | 0 |  | 0 | 21 | 0 | 0
|  | 28 | ON |  | Vypínač 1, instalační krabice | kus | 34 |  |  | 0 |  | 0 |  | 0 | 21 | 0 | 0
|  | 29 | ON |  | Vypínač 1+1 (dvojitý), instalační krabice | kus | 36 |  |  | 0 |  | 0 |  | 0 | 21 | 0 | 0
|  | 30 | ON |  | Střídavý přepínač 6, povrchová montáž, IP44 | kus | 2 |  |  | 0 |  | 0 |  | 0 | 21 | 0 | 0
|  | 31 | ON |  | Střídavý přepínač 6, instalační krabice | kus | 69 |  |  | 0 |  | 0 |  | 0 | 21 | 0 | 0
|  | 32 | ON |  | Střídavý přepínač 6+6 (dvojitý), instalační krabice | kus | 6 |  |  | 0 |  | 0 |  | 0 | 21 | 0 | 0
|  | 33 | ON |  | Přepínač křížový 7, povrchová montáž, IP44 | kus | 1 |  |  | 0 |  | 0 |  | 0 | 21 | 0 | 0
|  | 34 | ON |  | Přepínač křížový 7, instalační krabice | kus | 51 |  |  | 0 |  | 0 |  | 0 | 21 | 0 | 0
|  | 35 | ON |  | Přepínač křížový 7+7 (dvojitý), instalační krabice | kus | 1 |  |  | 0 |  | 0 |  | 0 | 21 | 0 | 0
|  | 36 | ON |  | Zásuvka, dvojzásuvka, povrchová montáž, IP44 | kus | 3 |  |  | 0 |  | 0 |  | 0 | 21 | 0 | 0
|  | 37 | ON |  | Zásuvka, dvojzásuvka, instalační krabice | kus | 145 |  |  | 0 |  | 0 |  | 0 | 21 | 0 | 0
|  | 38 | ON |  | Zásuvka jednoduchá, modulová, do 4-rámečku | kus | 110 |  |  | 0 |  | 0 |  | 0 | 21 | 0 | 0
|  | 39 | ON |  | Instalační rámeček 4-násobný, vodorovný | kus | 110 |  |  | 0 |  | 0 |  | 0 | 21 | 0 | 0
|  | 40 | ON |  | Pohybový senzor | kus | 22 |  |  | 0 |  | 0 |  | 0 | 21 | 0 | 0
|  | 41 | ON |  | Podružný elektroměr 3-fázový na DIN lištu | kus | 2 |  |  | 0 |  | 0 |  | 0 | 21 | 0 | 0
|  | 42 | ON |  | Tlačítko TOTAL STOP | kus | 1 |  |  | 0 |  | 0 |  | 0 | 21 | 0 | 0
|  | 43 | ON |  | Tlačítko CENTRAL STOP | kus | 1 |  |  | 0 |  | 0 |  | 0 | 21 | 0 | 0
|  | 44 | ON |  | Drobný nespecifikovaný a montážní materiál (krabice, víčka, svorky, příchytky apod.) | soubor | 1 |  |  | 0 |  | 0 |  | 0 | 21 | 0 | 0
|  |  | ON |  | Slaboproud | [6 empty] | 0 |  | 0 | 21 | 0 | 0
|  | 45 | ON |  | Datová zásuvka 2xRJ45, modulová, do 4-rámečku | kus | 60 |  |  | 0 |  | 0 |  | 0 | 21 | 0 | 0
|  | 46 | ON |  | Optická vana 19“, min pro 8 vláken | kus | 1 |  |  | 0 |  | 0 |  | 0 | 21 | 0 | 0
|  | 47 | ON |  | Optický konektor | kus | 8 |  |  | 0 |  | 0 |  | 0 | 21 | 0 | 0
|  | 48 | ON |  | PATCH panel 19“, 1U, Kovový, 24 port | kus | 6 |  |  | 0 |  | 0 |  | 0 | 21 | 0 | 0
|  | 49 | ON |  | Vyvazovací panel 19“, 1U, plastový, oboustranný | kus | 8 |  |  | 0 |  | 0 |  | 0 | 21 | 0 | 0
|  | 50 | ON |  | Konektor datový RJ45, 8-pin | kus | 13 |  |  | 0 |  | 0 |  | 0 | 21 | 0 | 0
|  | 51 | ON |  | Rozvodná lišta 230 V s protiproudovou ochranou | kus | 1 |  |  | 0 |  | 0 |  | 0 | 21 | 0 | 0
|  | 52 | ON |  | Ventilační jednotka 19“, 1U, Kovová, 6 větráků s termostatem | kus | 1 |  |  | 0 |  | 0 |  | 0 | 21 | 0 | 0
|  | 53 | ON |  | Krycí panel 19“, 1U, Kovový | kus | 1 |  |  | 0 |  | 0 |  | 0 | 21 | 0 | 0
|  | 54 | ON |  | Anténní stožár 1,8m, s montážním příslušenstvím | kus | 1 |  |  | 0 |  | 0 |  | 0 | 21 | 0 | 0
|  | 55 | ON |  | Anténa televizní | kus | 1 |  |  | 0 |  | 0 |  | 0 | 21 | 0 | 0
|  | 56 | ON |  | Konektor Pro koaxiální kabely, typ F | kus | 59 |  |  | 0 |  | 0 |  | 0 | 21 | 0 | 0
|  | 57 | ON |  | Anténní zesilovač | kus | 1 |  |  | 0 |  | 0 |  | 0 | 21 | 0 | 0
|  | 58 | ON |  | Anténní rozbočovač Splitter, 6 výstupů | kus | 1 |  |  | 0 |  | 0 |  | 0 | 21 | 0 | 0
|  | 59 | ON |  | Anténní rozbočovač 1vstup, 16 výstupů | kus | 4 |  |  | 0 |  | 0 |  | 0 | 21 | 0 | 0
|  | 60 | ON |  | Zásuvka anténní TV/R modulová, do inst. krabice | kus | 53 |  |  | 0 |  | 0 |  | 0 | 21 | 0 | 0
|  | 61 | ON |  | Kryt zásuvky TV/R do 4-rámečku | kus | 53 |  |  | 0 |  | 0 |  | 0 | 21 | 0 | 0
|  | 62 | ON |  | Drobný nespecifikovaný a montážní materiál (krabice, víčka, svorky, příchytky apod.) | soubor | 1 |  |  | 0 |  | 0 |  | 0 | 21 | 0 | 0
|  |  | ON |  | Jištění | [6 empty] | 0 |  | 0 | 21 | 0 | 0
|  | 63 | ON |  | Jistič – hlavní vypínač 80 A, 80/3/B | kus | 1 |  |  | 0 |  | 0 |  | 0 | 21 | 0 | 0
|  | 64 | ON |  | Jistič – hlavní vypínač 32 A, 32/3/B | kus | 7 |  |  | 0 |  | 0 |  | 0 | 21 | 0 | 0
|  | 65 | ON |  | Jistič – hlavní vypínač 25 A, 25/3/B | kus | 7 |  |  | 0 |  | 0 |  | 0 | 21 | 0 | 0
|  | 66 | ON |  | Jistič 16/3/B | kus | 1 |  |  | 0 |  | 0 |  | 0 | 21 | 0 | 0
|  | 67 | ON |  | Jistič 16/1/B | kus | 52 |  |  | 0 |  | 0 |  | 0 | 21 | 0 | 0
|  | 68 | ON |  | Jistič 10/1/B | kus | 34 |  |  | 0 |  | 0 |  | 0 | 21 | 0 | 0
|  | 69 | ON |  | Chránič FI 20A/30mA | kus | 7 |  |  | 0 |  | 0 |  | 0 | 21 | 0 | 0
|  | 70 | ON |  | Svodič přepětí 20 kA, T2 | kus | 8 |  |  | 0 |  | 0 |  | 0 | 21 | 0 | 0
|  |  | ON |  | Hromosvod a uzemnění | [6 empty] | 0 |  | 0 | 21 | 0 | 0
|  | 71 | ON |  | Zemnící pásek FeZn 30/4 mm | m | 156.2 |  |  | 0 |  | 0 |  | 0 | 21 | 0 | 0
|  |  |  | Výkaz výměr: | 142;viz VV |  | 142
[5 empty] | 142*0,1;prořez |  | 14.2
|  | 72 | ON |  | Zemnící drát FeZn 10 mm | m | 162.8 |  |  | 0 |  | 0 |  | 0 | 21 | 0 | 0
|  |  |  | Výkaz výměr: | 148;viz VV |  | 148
[5 empty] | 148*0,1;prořez |  | 14.8
|  | 73 | ON |  | Spojka zemní - pásek/pásek | kus | 12 |  |  | 0 |  | 0 |  | 0 | 21 | 0 | 0
|  | 74 | ON |  | Spojka zemní - pásek/drát | kus | 12 |  |  | 0 |  | 0 |  | 0 | 21 | 0 | 0
|  | 75 | ON |  | Střešní vodič jímací soustavy AlMgSi 8/T2 | m | 321.2 |  |  | 0 |  | 0 |  | 0 | 21 | 0 | 0
|  |  |  | Výkaz výměr: | 292;viz VV |  | 292
[5 empty] | 292*0,1;prořez |  | 29.2
|  | 76 | ON |  | Jímací tyč 2m | kus | 3 |  |  | 0 |  | 0 |  | 0 | 21 | 0 | 0
|  | 77 | ON |  | Svorka střešní | kus | 34 |  |  | 0 |  | 0 |  | 0 | 21 | 0 | 0
|  | 78 | ON |  | Svorka upevňovací | kus | 210 |  |  | 0 |  | 0 |  | 0 | 21 | 0 | 0
|  | 79 | ON |  | Svorka uzemňovací | kus | 18 |  |  | 0 |  | 0 |  | 0 | 21 | 0 | 0
|  | 80 | ON |  | Zkušební spojka | kus | 11 |  |  | 0 |  | 0 |  | 0 | 21 | 0 | 0
|  |  | ON |  | Demontáže, úpravy, ostatní materiál | [6 empty] | 0 |  | 0 | 21 | 0 | 0
|  | 81 | ON |  | Revize stávajícího stavu, úprava dokumentace dle skutečností zjištěných na stavbě | soubor | 1 |  |  | 0 |  | 0 |  | 0 | 21 | 0 | 0
|  | 82 | ON |  | Demontáž stávající elektroinstalace a hromosvodu, odpojení stávající elektroinstalace, vč. kabeláže a koncových prvků včetně likvidace: 302x svítidlo, 14.000 m kabeláže, 460 koncových prvků | soubor | 1 |  |  | 0 |  | 0 |  | 0 | 21 | 0 | 0
|  | 83 | ON |  | Protipožární ucpávka pro kabely (protipožární manžeta) | kus | 3 |  |  | 0 |  | 0 |  | 0 | 21 | 0 | 0
|  | 84 | ON |  | Hmoždinky, hřebíky, nástroje, sádra, šrouby, vruty, atd. | soubor | 1 |  |  | 0 |  | 0 |  | 0 | 21 | 0 | 0
|  | 85 |  |  | Hodinová zúčtovací sazba stavební dělník - Stavební přípomocné práce (prostupy, drážky), stavební připravenost | hod | 80 |  |  | 0
|  |  | ON |  | Ostatní činnosti |  |  |  |  | 0 |  | 0 |  | 0 | 21 | 0 | 0
|  | 86 | ON |  | Uvedení do provozu, předání uživateli, proškolení obsluhy všech směn, instruktážní návody, atd. | soubor | 1 |  |  | 0 |  | 0 |  | 0 | 21 | 0 | 0
|  | 87 | ON |  | Výchozí revize elektro + hromosvod | soubor | 1 |  |  | 0 |  | 0 |  | 0 | 21 | 0 | 0

## EPS
Výkaz výměr
Bohumín
06.2024
Budova A
Elektrická požární signalizace EPS
Dokumentace pro provádění stavby - DPS
cena bez DPH
| popis | počet | ks/m | materiál cena / ks/m | materiál celkem | montáž cena/ks/m | montáž celkem | celkem materiál+montáž
Elektrická požární signalizace
Elektrická požární signalizace - prvky
1 | Ústředna EPS se zdrojem vybavena a osazena potřebnými moduly (kartami), doplnit linkovými kartami pro správnou funkčnost celého systému. | 1 | ks |  |  |  | 0 | 0
2 | Ohniodolná protipožární skříň s dvířky pro ústřednu EPS, odolnost při požáru P30 | 1 | ks |  |  |  | 0 | 0
3 | Opticko-kouřový hlásič | 87 | ks |  |  |  | 0 | 0
4 | Kombinovaný hlásič | 1 | ks |  |  |  | 0 | 0
5 | Patice pro hlásiče | 88 | ks |  |  |  | 0 | 0
6 | Tlačítkový hlásič, včetně elektroniky | 7 | ks |  |  |  | 0 | 0
7 | Náhradní sklíčko pro tlačítkové hlásiče bal. 10ks | 1 | bal |  |  |  | 0 | 0
8 | Držák popisných štítků, bal.10 ks |  | bal |  |  |  | 0 | 0
9 | Siréna požární s majákem, vnitřní na podhled | 8 | ks |  |  |  | 0 | 0
10 | Jistič 230V/10A včetně lišty DIN, připoj.hřebene, doplnění rozvaděče nn - napájení ústředen a zdroje | 1 | ks |  |  |  | 0 | 0
11 | Akumulátor 12V/ min. 18Ah nebo vhodný pro daný typ ústředny | 2 | ks |  |  |  | 0 | 0
12 | drobný instalační materiál | 7 | kpl |  |  |  | 0 | 0
| Celkem materiál |  |  |  | 0 |  | 0 | 0
Elektrická požární signaliazce - kabelové rozvody
13 | Kabel J-Y(St)Y 1x2x0,8 rudá (JYSTY) včetně upevňovacího materiálu | 1235 | m |  |  |  | 0 | 0
14 | Kabel sdělovací PRAFLaGuard 1x2x0,8 včetně upevňovacího materiálu | 232 | m |  |  |  | 0 | 0
15 | Vkládací lišta PC+ABS 10x20, bezhalogenová, včetně uchycení | 245 | m |  |  |  | 0 | 0
16 | Kabelový žlab 80xč0 s kovovou přepážkou 60 mm,vč. příslušenství a přepážky, komplet, PR30-R | 180 | m |  |  |  | 0 | 0
17 | Rozbočovací krabice s požární odolností min. P30-R, oranžová | 8 | ks |  |  |  | 0 | 0
| Celkem kabelové rozvody |  |  |  | 0 |  | 0 | 0
Elektrická požární signaliazce - ostatní
15 | Provozní kniha EPS | 1 | ks |  |  |  | 0 | 0
16 | Naprogramování, nastavení, oživení | 1 | kpl |  |  |  | 0 | 0
17 | Provedení výchozích revizí, zkoušek, funkčních a koordinačních zkoušek | 1 | kpl |  |  |  | 0 | 0
18 | Předávací dokumentace, vč. DSP | 1 | kpl |  |  |  | 0 | 0
19 | Režie, doprava, stravné | 1 | kpl |  |  |  | 0 | 0
20 | Pomocný instalační materiál | 1 | kpl |  |  |  | 0 | 0
21 | Nespecifikované montážní práce | 1 | kpl |  |  |  | 0 | 0
22 | Stavební přípomoce | 1 | kpl |  |  |  | 0 | 0
23 | Jádrové vrty pro rozvody, včetně odvozu a likvidace suti | 1 | kpl |  |  |  | 0 | 0
| Celkem ostatní |  |  |  | 0 |  | 0 | 0
Zařízení pracoviště
24 | Zařízení staveniště včetně veškerého vybavení: stavební kanceláře, šatny, WC, přípojky vody, přípojky elektro, spotřeby vody, elektro, atd. v rámci ZS areálu nebo dotčených stavbou | 1 | kpl |  |  |  | 0 | 0
| Celkem zařízení staveniště |  |  |  | 0 |  | 0 | 0
| Celkem elektrická požární signalizace - etapa A |  |  |  | 0 |  | 0 | 0