## Stavební rozpočet
Slepý stavební rozpočet | [27 empty] | 0 | 0 | 0
Název stavby: |  | ZŠ Starý Bohumín - rekonstrukce plynové kotelny |  | Doba výstavby: |  | 17 dní | Objednatel: | Město Bohumín, Masarykova158, 735 81 Bohumín
Druh stavby: |  | Občanská vybavenost |  | Začátek výstavby: |  |  | Projektant: | Ing Stanislav Wilczek
Umístění: |  | Bezručova 90, 735 81 Bohumín - Starý Bohumín |  | Konec výstavby: |  |  | Zhotovitel:
JKSO: |  |  |  | Zpracováno dne: |  | 22.12.2023 | Zpracoval: | Ing. Stanislav Wilczek
Č | Kód | Zkrácený popis |  | MJ | Množství | Cena/MJ | Náklady (Kč) |  |  | Hmotnost (t) | [33 empty] | ISWORK | GROUPCODE | VATTAX
|  | Rozměry |  |  |  | (Kč) | Dodávka | Montáž | Celkem | Jednot. | Celkem/MJ | Přesuny | Typ skupiny | HSV mat | HSV prac | PSV mat | PSV prac | Mont mat | Mont prac | Ostatní mat. | [20 empty] | MAT | WORK | CELK
| 11VD | Vedlejší náklady |  |  |  |  | 0 | 0 | 0 | [18 empty] | 0 | 0 | 0
1 | 11001VD | Hlídka po ukončení práce s otevř. ohněm |  | hod | 24 | 0 | 0 | 0 | 0 | 0 | 0 | 0 |  | 0 | 0 | 0 | 0 | 0 | 0 | 0 | 0 | 0 | 0 | 21 | 0 | 0 | 1 |  |  |  | 0 | 0 | 0 | 11VD_ | 1_ | _ | 0 | 0 | 0 | 13 | 0 | 0 | 0 |  |  | 21
| 31 | Zdi podpěrné a volné |  |  |  |  | 0 | 0 | 0 | [18 empty] | 0 | 0 | 0
2 | 310237241RT1 | Zazdívka otvorů pl. 0,25 m2 cihlami, tl. zdi 30 cm |  | kus | 1 | 0 | 0 | 0 | 0 | 0.11122 | 0.11122 | 0 |  | 0 | 0 | 0 | 0 | 0 | 0 | 0 | 0 | 0 | 0 | 21 | 0 | 0 | 1 |  |  |  | 0 | 0 | 0 | 31_ | 3_ | _ | 0 | 0 | 0 | 15 | 0 | 0 | 0 |  | 31 | 21
3 | 310236241RT1 | Dod. + mont. mřížky cca 15x15 pro odvětrání komímu |  | kus | 1 | 0 | 0 | 0 | 0 | 0.04542 | 0.04542 | 0 |  | 0 | 0 | 0 | 0 | 0 | 0 | 0 | 0 | 0 | 0 | 21 | 0 | 0 | 1 |  |  |  | 0 | 0 | 0 | 31_ | 3_ | _ | 0 | 0 | 0 | 16 | 0 | 0 | 0 |  | 31 | 21
| 61 | Úprava povrchů vnitřní |  |  |  |  | 0 | 0 | 0 | [18 empty] | 0 | 0 | 0
4 | 612451231R00 | Oprava omítek stěn štukových do 10 % |  | m2 | 98.9 | 0 | 0 | 0 | 0 | 0.00539 | 0.00539 | 0 |  | 0 | 0 | 0 | 0 | 0 | 0 | 0 | 0 | 0 | 0 | 21 | 0 | 0 | 1 |  |  |  | 0 | 0 | 0 | 61_ | 6_ | _ | 0 | 0 | 0 | 18 | 0 | 0 | 0 |  | 61 | 21
|  | (4,27+5,06)*2*5,3 |  |  | 98.9
| 63 | Podlahy a podlahové konstrukce |  |  |  |  | 0 | 0 | 0 | [18 empty] | 0 | 0 | 0
5 | 632451331R00 | Potěr pískocementový pálený tl. 30 mm - zapravení hadice v podlaze |  | m2 | 0.24 | 0 | 0 | 0 | 0 | 0.07426 | 0.07426 | 0 |  | 0 | 0 | 0 | 0 | 0 | 0 | 0 | 0 | 0 | 0 | 21 | 0 | 0 | 1 |  |  |  | 0 | 0 | 0 | 63_ | 6_ | _ | 0 | 0 | 0 | 21 | 0 | 0 | 0 |  | 63 | 21
|  | 1,2*0,2 |  |  | 0.24
| 713 | Izolace tepelné potrubí |  |  |  |  | 0 | 0 | 0 | [18 empty] | 0 | 0 | 0
6 | 713400821R00 | Odstranění izolačních pásů potrubí |  | m2 | 7 | 0 | 0 | 0 | 0 | 0 | 0.0021 | 0 |  | 0 | 0 | 0 | 0 | 0 | 0 | 0 | 0 | 0 | 0 | 21 | 0 | 0 | 7 |  |  |  | 0 | 0 | 0 | 713_ | 71_ | _ | 0 | 0 | 0 | 24 | 0 | 0 | 0 |  | 713 | 21
7 | 722181235RY7 | Izolace minerální pouzdro 0,038 W/m*K, D potrubí 89, tl.iz. 20 |  | m | 16 | 0 | 0 | 0 | 0 | 0.00034 | 0.00034 | 0 |  | 0 | 0 | 0 | 0 | 0 | 0 | 0 | 0 | 0 | 0 | 21 | 0 | 0 | 7 |  |  |  | 0 | 0 | 0 | 713_ | 71_ | _ | 0 | 0 | 0 | 25 | 0 | 0 | 0 |  | 713 | 21
8 | 722182006RT1 | Izolace minerální pouzdro 0,038 W/m*K, D potrubí 76, tl.iz. 20 |  | m | 6 | 0 | 0 | 0 | 0 | 0.00255 | 0.00255 | 0 |  | 0 | 0 | 0 | 0 | 0 | 0 | 0 | 0 | 0 | 0 | 21 | 0 | 0 | 7 |  |  |  | 0 | 0 | 0 | 713_ | 71_ | _ | 0 | 0 | 0 | 26 | 0 | 0 | 0 |  | 713 | 21
9 | 722181235RY3 | Izolace návleková tl. stěny 20 mm DN50 |  | m | 6 | 0 | 0 | 0 | 0 | 0.00023 | 0.00023 | 0 |  | 0 | 0 | 0 | 0 | 0 | 0 | 0 | 0 | 0 | 0 | 21 | 0 | 0 | 7 |  |  |  | 0 | 0 | 0 | 713_ | 71_ | _ | 0 | 0 | 0 | 27 | 0 | 0 | 0 |  | 713 | 21
10 | 722181235RW4 | Izolace návleková tl. stěny 20 mm DN40 |  | m | 6 | 0 | 0 | 0 | 0 | 0.00019 | 0.00019 | 0 |  | 0 | 0 | 0 | 0 | 0 | 0 | 0 | 0 | 0 | 0 | 21 | 0 | 0 | 7 |  |  |  | 0 | 0 | 0 | 713_ | 71_ | _ | 0 | 0 | 0 | 28 | 0 | 0 | 0 |  | 713 | 21
| 721 | Vnitřní kanalizace |  |  |  |  | 0 | 0 | 0 | [18 empty] | 0 | 0 | 0
11 | 721194103R00 | Redukce a propojky svodu kondenzátu (pro připojení hadice) |  | kus | 8 | 0 | 0 | 0 | 0 | 0.0005 | 0.0005 | 0 |  | 0 | 0 | 0 | 0 | 0 | 0 | 0 | 0 | 0 | 0 | 21 | 0 | 0 | 7 |  |  |  | 0 | 0 | 0 | 721_ | 72_ | _ | 0 | 0 | 0 | 30 | 0 | 0 | 0 |  | 721 | 21
12 | 721176102R00 | Odvod kondenzátu - hadice plastová s výpletem DN20 vč.uchycení, propojení a zapáskování |  | m | 5 | 0 | 0 | 0 | 0 | 0.00038 | 0.00038 | 0 |  | 0 | 0 | 0 | 0 | 0 | 0 | 0 | 0 | 0 | 0 | 21 | 0 | 0 | 7 |  |  |  | 0 | 0 | 0 | 721_ | 72_ | _ | 0 | 0 | 0 | 31 | 0 | 0 | 0 |  | 721 | 21
13 | 721176102R00 | Odvod kondenzátu - hadice plastová s výpletem pr. 28 vč.uchycení, propojení a zapáskování |  | m | 3 | 0 | 0 | 0 | 0 | 0.00038 | 0.00038 | 0 |  | 0 | 0 | 0 | 0 | 0 | 0 | 0 | 0 | 0 | 0 | 21 | 0 | 0 | 7 |  |  |  | 0 | 0 | 0 | 721_ | 72_ | _ | 0 | 0 | 0 | 32 | 0 | 0 | 0 |  | 721 | 21
| 722 | Vnitřní vodovod |  |  |  |  | 0 | 0 | 0 | [18 empty] | 0 | 0 | 0
14 | 722131911R00 | Oprava-potrubí závitové,vsazení armatury DN 15 |  | kus | 1 | 0 | 0 | 0 | 0 | 0.00824 | 0.00824 | 0 |  | 0 | 0 | 0 | 0 | 0 | 0 | 0 | 0 | 0 | 0 | 21 | 0 | 0 | 7 |  |  |  | 0 | 0 | 0 | 722_ | 72_ | _ | 0 | 0 | 0 | 34 | 0 | 0 | 0 |  | 722 | 21
15 | 722131912R00 | Oprava-potrubí závitové,vsazení odbočky DN 20 |  | kus | 1 | 0 | 0 | 0 | 0 | 0.00954 | 0.00954 | 0 |  | 0 | 0 | 0 | 0 | 0 | 0 | 0 | 0 | 0 | 0 | 21 | 0 | 0 | 7 |  |  |  | 0 | 0 | 0 | 722_ | 72_ | _ | 0 | 0 | 0 | 35 | 0 | 0 | 0 |  | 722 | 21
16 | 722171912R00 | Odříznutí plastové trubky D 20 mm |  | kus | 2 | 0 | 0 | 0 | 0 | 0 | 0 | 0 |  | 0 | 0 | 0 | 0 | 0 | 0 | 0 | 0 | 0 | 0 | 21 | 0 | 0 | 7 |  |  |  | 0 | 0 | 0 | 722_ | 72_ | _ | 0 | 0 | 0 | 36 | 0 | 0 | 0 |  | 722 | 21
17 | 722172962R00 | Propojení plast.potrubí polyf.D 20 mm, vodovod |  | kus | 1 | 0 | 0 | 0 | 0 | 2e-05 | 2e-05 | 0 |  | 0 | 0 | 0 | 0 | 0 | 0 | 0 | 0 | 0 | 0 | 21 | 0 | 0 | 7 |  |  |  | 0 | 0 | 0 | 722_ | 72_ | _ | 0 | 0 | 0 | 37 | 0 | 0 | 0 |  | 722 | 21
18 | 722173912R00 | Spoje pro rozvod vody plast polyf. D 20 mm |  | kus | 2 | 0 | 0 | 0 | 0 | 0 | 0 | 0 |  | 0 | 0 | 0 | 0 | 0 | 0 | 0 | 0 | 0 | 0 | 21 | 0 | 0 | 7 |  |  |  | 0 | 0 | 0 | 722_ | 72_ | _ | 0 | 0 | 0 | 38 | 0 | 0 | 0 |  | 722 | 21
19 | 722130801R00 | Demontáž potrubí ocelových závitových do DN 25 mm |  | m | 4 | 0 | 0 | 0 | 0 | 0 | 0.00213 | 0 |  | 0 | 0 | 0 | 0 | 0 | 0 | 0 | 0 | 0 | 0 | 21 | 0 | 0 | 7 |  |  |  | 0 | 0 | 0 | 722_ | 72_ | _ | 0 | 0 | 0 | 39 | 0 | 0 | 0 |  | 722 | 21
20 | 722172311R00 | Potrubí z PPR, D 20x2,8 mm, PN 16 |  | m | 2 | 0 | 0 | 0 | 0 | 0.00399 | 0.00399 | 0 |  | 0 | 0 | 0 | 0 | 0 | 0 | 0 | 0 | 0 | 0 | 21 | 0 | 0 | 7 |  |  |  | 0 | 0 | 0 | 722_ | 72_ | _ | 0 | 0 | 0 | 40 | 0 | 0 | 0 |  | 722 | 21
21 | 722179191R00 | Příplatek za malý rozsah do 20 m rozvodu |  | soubor | 1 | 0 | 0 | 0 | 0 | 0 | 0 | 0 |  | 0 | 0 | 0 | 0 | 0 | 0 | 0 | 0 | 0 | 0 | 21 | 0 | 0 | 7 |  |  |  | 0 | 0 | 0 | 722_ | 72_ | _ | 0 | 0 | 0 | 41 | 0 | 0 | 0 |  | 722 | 21
22 | 722264112R00 | Vodoměr bytový SV DN 15x110 mm,Qn 1,5 vč. šroubení |  | kus | 1 | 0 | 0 | 0 | 0 | 0.00215 | 0.00215 | 0 |  | 0 | 0 | 0 | 0 | 0 | 0 | 0 | 0 | 0 | 0 | 21 | 0 | 0 | 7 |  |  |  | 0 | 0 | 0 | 722_ | 72_ | _ | 0 | 0 | 0 | 42 | 0 | 0 | 0 |  | 722 | 21
| 723 | Vnitřní plynovod |  |  |  |  | 0 | 0 | 0 | [18 empty] | 0 | 0 | 0
23 | 723190907R00 | Odplynění stávajícího plynového potrubí |  | m | 25 | 0 | 0 | 0 | 0 | 0 | 0 | 0 |  | 0 | 0 | 0 | 0 | 0 | 0 | 0 | 0 | 0 | 0 | 21 | 0 | 0 | 7 |  |  |  | 0 | 0 | 0 | 723_ | 72_ | _ | 0 | 0 | 0 | 44 | 0 | 0 | 0 |  | 723 | 21
24 | 723190907R00 | Odvzdušnění a napuštění plynového potrubí |  | m | 25 | 0 | 0 | 0 | 0 | 0 | 0 | 0 |  | 0 | 0 | 0 | 0 | 0 | 0 | 0 | 0 | 0 | 0 | 21 | 0 | 0 | 7 |  |  |  | 0 | 0 | 0 | 723_ | 72_ | _ | 0 | 0 | 0 | 45 | 0 | 0 | 0 |  | 723 | 21
25 | 723120805R00 | Demontáž potrubí svařovaného závitového DN 25-50 |  | m | 6 | 0 | 0 | 0 | 0 | 0.00039 | 0.00381 | 0 |  | 0 | 0 | 0 | 0 | 0 | 0 | 0 | 0 | 0 | 0 | 21 | 0 | 0 | 7 |  |  |  | 0 | 0 | 0 | 723_ | 72_ | _ | 0 | 0 | 0 | 46 | 0 | 0 | 0 |  | 723 | 21
26 | 723150805R00 | Demontáž potrubí ocelového hladkého svařovaného D 159 mm |  | m | 3 | 0 | 0 | 0 | 0 | 0.00055 | 0.01703 | 0 |  | 0 | 0 | 0 | 0 | 0 | 0 | 0 | 0 | 0 | 0 | 21 | 0 | 0 | 7 |  |  |  | 0 | 0 | 0 | 723_ | 72_ | _ | 0 | 0 | 0 | 47 | 0 | 0 | 0 |  | 723 | 21
27 | 723150317R00 | Montáž - potrubí ocelové D 159 x 4,5 mm |  | m | 3 | 0 | 0 | 0 | 0 | 0.02491 | 0.02491 | 0 |  | 0 | 0 | 0 | 0 | 0 | 0 | 0 | 0 | 0 | 0 | 21 | 0 | 0 | 7 |  |  |  | 0 | 0 | 0 | 723_ | 72_ | _ | 0 | 0 | 0 | 48 | 0 | 0 | 0 |  | 723 | 21
28 | 734264313R00 | Šroubení přímé DN 20 |  | kus | 2 | 0 | 0 | 0 | 0 | 0.00051 | 0.00051 | 0 |  | 0 | 0 | 0 | 0 | 0 | 0 | 0 | 0 | 0 | 0 | 21 | 0 | 0 | 7 |  |  |  | 0 | 0 | 0 | 723_ | 72_ | _ | 0 | 0 | 0 | 49 | 0 | 0 | 0 |  | 723 | 21
29 | 723190909R00 | Zkouška tlaková a zkouška těsnosti plynového potrubí |  | kus | 1 | 0 | 0 | 0 | 0 | 0 | 0 | 0 |  | 0 | 0 | 0 | 0 | 0 | 0 | 0 | 0 | 0 | 0 | 21 | 0 | 0 | 7 |  |  |  | 0 | 0 | 0 | 723_ | 72_ | _ | 0 | 0 | 0 | 50 | 0 | 0 | 0 |  | 723 | 21
30 | 723237265R00 | Kulový kohout připojení manometru s nulováním TK1020 M20x1/2" |  | kus | 1 | 0 | 0 | 0 | 0 | 0.00062 | 0.00062 | 0 |  | 0 | 0 | 0 | 0 | 0 | 0 | 0 | 0 | 0 | 0 | 21 | 0 | 0 | 7 |  |  |  | 0 | 0 | 0 | 723_ | 72_ | _ | 0 | 0 | 0 | 51 | 0 | 0 | 0 |  | 723 | 21
31 | 734271134R00 | Manometr pr. 160, 0-2,5 KPa |  | kus | 1 | 0 | 0 | 0 | 0 | 0.0006 | 0.0006 | 0 |  | 0 | 0 | 0 | 0 | 0 | 0 | 0 | 0 | 0 | 0 | 21 | 0 | 0 | 7 |  |  |  | 0 | 0 | 0 | 723_ | 72_ | _ | 0 | 0 | 0 | 52 | 0 | 0 | 0 |  | 723 | 21
32 | 723235111R00 | Kohout kulový,vnitřní-vnitřní z. DN 15 |  | kus | 1 | 0 | 0 | 0 | 0 | 0.00023 | 0.00023 | 0 |  | 0 | 0 | 0 | 0 | 0 | 0 | 0 | 0 | 0 | 0 | 21 | 0 | 0 | 7 |  |  |  | 0 | 0 | 0 | 723_ | 72_ | _ | 0 | 0 | 0 | 53 | 0 | 0 | 0 |  | 723 | 21
33 | 723235214R00 | Kohout kulový, vnitř.-vnitř.z. DN 20 |  | kus | 2 | 0 | 0 | 0 | 0 | 0.0003 | 0.0003 | 0 |  | 0 | 0 | 0 | 0 | 0 | 0 | 0 | 0 | 0 | 0 | 21 | 0 | 0 | 7 |  |  |  | 0 | 0 | 0 | 723_ | 72_ | _ | 0 | 0 | 0 | 54 | 0 | 0 | 0 |  | 723 | 21
34 | 723235218R00 | Kohout kulový, vnitř.-vnitř.z. DN 50 |  | kus | 1 | 0 | 0 | 0 | 0 | 0.00176 | 0.00176 | 0 |  | 0 | 0 | 0 | 0 | 0 | 0 | 0 | 0 | 0 | 0 | 21 | 0 | 0 | 7 |  |  |  | 0 | 0 | 0 | 723_ | 72_ | _ | 0 | 0 | 0 | 55 | 0 | 0 | 0 |  | 723 | 21
35 | 723239106R00 | El.mag.ventil DN50 PEVEKO EVPE M1050.036.02/P |  | kus | 1 | 0 | 0 | 0 | 0 | 3e-05 | 3e-05 | 0 |  | 0 | 0 | 0 | 0 | 0 | 0 | 0 | 0 | 0 | 0 | 21 | 0 | 0 | 7 |  |  |  | 0 | 0 | 0 | 723_ | 72_ | _ | 0 | 0 | 0 | 56 | 0 | 0 | 0 |  | 723 | 21
36 | 723239106R00 | El.mag.ventil DN50 PEVEKO EVPE M1050.036.02/P - nezapojená rezerva |  | kus | 1 | 0 | 0 | 0 | 0 | 3e-05 | 3e-05 | 0 |  | 0 | 0 | 0 | 0 | 0 | 0 | 0 | 0 | 0 | 0 | 21 | 0 | 0 | 7 |  |  |  | 0 | 0 | 0 | 723_ | 72_ | _ | 0 | 0 | 0 | 57 | 0 | 0 | 0 |  | 723 | 21
37 | 723190251R00 | Vyvedení a upevnění plynovodních výpustek DN 15, záslepka |  | kus | 1 | 0 | 0 | 0 | 0 | 0.00093 | 0.00093 | 0 |  | 0 | 0 | 0 | 0 | 0 | 0 | 0 | 0 | 0 | 0 | 21 | 0 | 0 | 7 |  |  |  | 0 | 0 | 0 | 723_ | 72_ | _ | 0 | 0 | 0 | 58 | 0 | 0 | 0 |  | 723 | 21
38 | 723110207R00 | Potrubí ocel. závitové černé DN 50 |  | m | 3 | 0 | 0 | 0 | 0 | 0.01238 | 0.01238 | 0 |  | 0 | 0 | 0 | 0 | 0 | 0 | 0 | 0 | 0 | 0 | 21 | 0 | 0 | 7 |  |  |  | 0 | 0 | 0 | 723_ | 72_ | _ | 0 | 0 | 0 | 59 | 0 | 0 | 0 |  | 723 | 21
39 | 723110203R00 | Potrubí ocel. závitové černé DN 20 |  | m | 5 | 0 | 0 | 0 | 0 | 0.00858 | 0.00858 | 0 |  | 0 | 0 | 0 | 0 | 0 | 0 | 0 | 0 | 0 | 0 | 21 | 0 | 0 | 7 |  |  |  | 0 | 0 | 0 | 723_ | 72_ | _ | 0 | 0 | 0 | 60 | 0 | 0 | 0 |  | 723 | 21
40 | 723110202R00 | Potrubí ocel. závitové černé DN 15 |  | m | 5 | 0 | 0 | 0 | 0 | 0.00818 | 0.00818 | 0 |  | 0 | 0 | 0 | 0 | 0 | 0 | 0 | 0 | 0 | 0 | 21 | 0 | 0 | 7 |  |  |  | 0 | 0 | 0 | 723_ | 72_ | _ | 0 | 0 | 0 | 61 | 0 | 0 | 0 |  | 723 | 21
41 | 723150345R00 | Úprava připojení havarijního ventilu ve skřínce HUK + příruby |  | kus | 1 | 0 | 0 | 0 | 0 | 0.0024 | 0.0024 | 0 |  | 0 | 0 | 0 | 0 | 0 | 0 | 0 | 0 | 0 | 0 | 21 | 0 | 0 | 7 |  |  |  | 0 | 0 | 0 | 723_ | 72_ | _ | 0 | 0 | 0 | 62 | 0 | 0 | 0 |  | 723 | 21
42 | 723234221R00 | Regulátor středotlaký, bez armatur typ ALZ 6U Bd (nezapojená rezerva) |  | kus | 1 | 0 | 0 | 0 | 0 | 0.0016 | 0.0016 | 0 |  | 0 | 0 | 0 | 0 | 0 | 0 | 0 | 0 | 0 | 0 | 21 | 0 | 0 | 7 |  |  |  | 0 | 0 | 0 | 723_ | 72_ | _ | 0 | 0 | 0 | 63 | 0 | 0 | 0 |  | 723 | 21
43 | 723234221RM5 | Skřínka plechová lakovaná pro HUK |  | kus | 1 | 0 | 0 | 0 | 0 | 0.0153 | 0.0153 | 0 |  | 0 | 0 | 0 | 0 | 0 | 0 | 0 | 0 | 0 | 0 | 21 | 0 | 0 | 7 |  |  |  | 0 | 0 | 0 | 723_ | 72_ | _ | 0 | 0 | 0 | 64 | 0 | 0 | 0 |  | 723 | 21
| 728 | Vzduchotechnika |  |  |  |  | 0 | 0 | 0 | [18 empty] | 0 | 0 | 0
44 | 728211120R00 | Dod. + montáž clony do otvoru pro přívod vzduchu - pozink plech |  | kus | 1 | 0 | 0 | 0 | 0 | 0.003 | 0.003 | 0 |  | 0 | 0 | 0 | 0 | 0 | 0 | 0 | 0 | 0 | 0 | 21 | 0 | 0 | 7 |  |  |  | 0 | 0 | 0 | 728_ | 72_ | _ | 0 | 0 | 0 | 66 | 0 | 0 | 0 |  | 728 | 21
| 731 | Kotelny |  |  |  |  | 0 | 0 | 0 | [18 empty] | 0 | 0 | 0
45 | 731391811R00 | Vypouštění vody z kotlů samospádem do 5 m2 |  | kus | 2 | 0 | 0 | 0 | 0 | 0 | 0 | 0 |  | 0 | 0 | 0 | 0 | 0 | 0 | 0 | 0 | 0 | 0 | 21 | 0 | 0 | 7 |  |  |  | 0 | 0 | 0 | 731_ | 73_ | _ | 0 | 0 | 0 | 68 | 0 | 0 | 0 |  | 731 | 21
46 | 731100808R00 | Demontáž kotle litinového Viadrus do 100 kW |  | kus | 2 | 0 | 0 | 0 | 0 | 0.0001 | 0.2701 | 0 |  | 0 | 0 | 0 | 0 | 0 | 0 | 0 | 0 | 0 | 0 | 21 | 0 | 0 | 7 |  |  |  | 0 | 0 | 0 | 731_ | 73_ | _ | 0 | 0 | 0 | 69 | 0 | 0 | 0 |  | 731 | 21
47 | 731159316R00 | Montáž kondenzačního stacionárního kotle do 100 kW, |  | kus | 2 | 0 | 0 | 0 | 0 | 0 | 0 | 0 |  | 0 | 0 | 0 | 0 | 0 | 0 | 0 | 0 | 0 | 0 | 21 | 0 | 0 | 7 |  |  |  | 0 | 0 | 0 | 731_ | 73_ | _ | 0 | 0 | 0 | 70 | 0 | 0 | 0 |  | 731 | 21
48 | 08001VD | Plyn.kotel kond. ZP, 17,2-100 kW, š/h/v-670/594/1520 prov.pravé |  | kus | 1 | 0 | 0 | 0 | 0 | 0.132 | 0.132 | 0 |  | 0 | 0 | 0 | 0 | 0 | 0 | 0 | 0 | 0 | 0 | 21 | 0 | 0 | 7 |  |  |  | 0 | 0 | 0 | 731_ | 73_ | _ | 0 | 0 | 0 | 71 | 0 | 0 | 0 |  | 731 | 21
49 | 08001VD | Plyn.kotel kond. ZP, 17,2-100 kW, š/h/v-670/594/1520 prov.levé |  | kus | 1 | 0 | 0 | 0 | 0 | 0.132 | 0.132 | 0 |  | 0 | 0 | 0 | 0 | 0 | 0 | 0 | 0 | 0 | 0 | 21 | 0 | 0 | 7 |  |  |  | 0 | 0 | 0 | 731_ | 73_ | _ | 0 | 0 | 0 | 72 | 0 | 0 | 0 |  | 731 | 21
50 | 731249322R00 | Montáž odkouření kondenzačního kotle |  | kus | 2 | 0 | 0 | 0 | 0 | 0.025 | 0.025 | 0 |  | 0 | 0 | 0 | 0 | 0 | 0 | 0 | 0 | 0 | 0 | 21 | 0 | 0 | 7 |  |  |  | 0 | 0 | 0 | 731_ | 73_ | _ | 0 | 0 | 0 | 73 | 0 | 0 | 0 |  | 731 | 21
51 | 734134412R00 | Pojistná skupina kotle 3 bar / 1" /100 kW - dod. výrobce kotle |  | kus | 2 | 0 | 0 | 0 | 0 | 0.00293 | 0.00293 | 0 |  | 0 | 0 | 0 | 0 | 0 | 0 | 0 | 0 | 0 | 0 | 21 | 0 | 0 | 7 |  |  |  | 0 | 0 | 0 | 731_ | 73_ | _ | 0 | 0 | 0 | 74 | 0 | 0 | 0 |  | 731 | 21
|  | 2 | sestava poj.vent.100 kW, manometr, odvzd. automat, izolace |  | 2
52 | 08003VD | Modul regulace pro okruh ÚV vč. čidla teploty okruhu (dod. výrobce kotle) |  | ks | 2 | 0 | 0 | 0 | 0 | 0.001 | 0.001 | 0 |  | 0 | 0 | 0 | 0 | 0 | 0 | 0 | 0 | 0 | 0 | 21 | 0 | 0 | 7 |  |  |  | 0 | 0 | 0 | 731_ | 73_ | _ | 0 | 0 | 0 | 76 | 0 | 0 | 0 |  | 731 | 21
53 | 08002VD | Kaskádový modul pro řazení kotlů vč. čidla (dod. výrobce kotle) |  | ks | 1 | 0 | 0 | 0 | 0 | 0.1 | 0.1 | 0 |  | 0 | 0 | 0 | 0 | 0 | 0 | 0 | 0 | 0 | 0 | 21 | 0 | 0 | 7 |  |  |  | 0 | 0 | 0 | 731_ | 73_ | _ | 0 | 0 | 0 | 77 | 0 | 0 | 0 |  | 731 | 21
54 | 08025VD | Řídící jednotka kotle (dodávka výrobce kotle) |  | kus | 2 | 0 | 0 | 0 | 0 | 0.005 | 0.005 | 0 |  | 0 | 0 | 0 | 0 | 0 | 0 | 0 | 0 | 0 | 0 | 21 | 0 | 0 | 7 |  |  |  | 0 | 0 | 0 | 731_ | 73_ | _ | 0 | 0 | 0 | 78 | 0 | 0 | 0 |  | 731 | 21
55 | 08002VD | Regulátor vytápění vč. venk. čidla - bílé prov. (dod.výr.kotle) |  | ks | 1 | 0 | 0 | 0 | 0 | 0.001 | 0.001 | 0 |  | 0 | 0 | 0 | 0 | 0 | 0 | 0 | 0 | 0 | 0 | 21 | 0 | 0 | 7 |  |  |  | 0 | 0 | 0 | 731_ | 73_ | _ | 0 | 0 | 0 | 79 | 0 | 0 | 0 |  | 731 | 21
56 | 11008VD | Ovládací jednotka kotle, černé provedení (dod.výr.kotle) |  | ks | 2 | 0 | 0 | 0 | 0 | 0.003 | 0.003 | 0 |  | 0 | 0 | 0 | 0 | 0 | 0 | 0 | 0 | 0 | 0 | 21 | 0 | 0 | 7 |  |  |  | 0 | 0 | 0 | 731_ | 73_ | _ | 0 | 0 | 0 | 80 | 0 | 0 | 0 |  | 731 | 21
57 | 08002VD | Modul uzavíracího ventilu (dod. výrobce kotle) |  | kus | 2 | 0 | 0 | 0 | 0 | 0.01 | 0.01 | 0 |  | 0 | 0 | 0 | 0 | 0 | 0 | 0 | 0 | 0 | 0 | 21 | 0 | 0 | 7 |  |  |  | 0 | 0 | 0 | 731_ | 73_ | _ | 0 | 0 | 0 | 81 | 0 | 0 | 0 |  | 731 | 21
58 | 731412167R00 | Instalace neutralizačního zařízení |  | kus | 1 | 0 | 0 | 0 | 0 | 0 | 0 | 0 |  | 0 | 0 | 0 | 0 | 0 | 0 | 0 | 0 | 0 | 0 | 21 | 0 | 0 | 7 |  |  |  | 0 | 0 | 0 | 731_ | 73_ | _ | 0 | 0 | 0 | 82 | 0 | 0 | 0 |  | 731 | 21
59 | 10027VD | Neutralizační box pro výkony do 800 kW |  | kus | 1 | 0 | 0 | 0 | 0 | 0.014 | 0.014 | 0 |  | 0 | 0 | 0 | 0 | 0 | 0 | 0 | 0 | 0 | 0 | 21 | 0 | 0 | 7 |  |  |  | 0 | 0 | 0 | 731_ | 73_ | _ | 0 | 0 | 0 | 83 | 0 | 0 | 0 |  | 731 | 21
60 | 10028VD | Náhradní náplň neutralizačního granulátu 10 kg |  | kus | 1 | 0 | 0 | 0 | 0 | 0.01 | 0.01 | 0 |  | 0 | 0 | 0 | 0 | 0 | 0 | 0 | 0 | 0 | 0 | 21 | 0 | 0 | 7 |  |  |  | 0 | 0 | 0 | 731_ | 73_ | _ | 0 | 0 | 0 | 84 | 0 | 0 | 0 |  | 731 | 21
| 732 | Strojovny |  |  |  |  | 0 | 0 | 0 | [18 empty] | 0 | 0 | 0
61 | 732320814R00 | Odpojení nádrží od rozvodů potrubí, do 400 l, demontáž |  | kus | 1 | 0 | 0 | 0 | 0 | 0.05 | 0.05 | 0 |  | 0 | 0 | 0 | 0 | 0 | 0 | 0 | 0 | 0 | 0 | 21 | 0 | 0 | 7 |  |  |  | 0 | 0 | 0 | 732_ | 73_ | _ | 0 | 0 | 0 | 86 | 0 | 0 | 0 |  | 732 | 21
62 | 732420812R00 | Demontáž čerpadel oběhových spirálních do DN 40 |  | kus | 1 | 0 | 0 | 0 | 0 | 7e-05 | 0.02107 | 0 |  | 0 | 0 | 0 | 0 | 0 | 0 | 0 | 0 | 0 | 0 | 21 | 0 | 0 | 7 |  |  |  | 0 | 0 | 0 | 732_ | 73_ | _ | 0 | 0 | 0 | 87 | 0 | 0 | 0 |  | 732 | 21
63 | 732339109R00 | Dod. a montáž nádoby expanzní tlakové 150 l / 6 bar, 1" |  | kus | 2 | 0 | 0 | 0 | 0 | 0.0436 | 0.0436 | 0 |  | 0 | 0 | 0 | 0 | 0 | 0 | 0 | 0 | 0 | 0 | 21 | 0 | 0 | 7 |  |  |  | 0 | 0 | 0 | 732_ | 73_ | _ | 0 | 0 | 0 | 88 | 0 | 0 | 0 |  | 732 | 21
64 | 732339101R00 | Dod. a montáž nádoby expanzní tlakové 8 l / 6 bar, 3/4" |  | kus | 2 | 0 | 0 | 0 | 0 | 0.00053 | 0.00053 | 0 |  | 0 | 0 | 0 | 0 | 0 | 0 | 0 | 0 | 0 | 0 | 21 | 0 | 0 | 7 |  |  |  | 0 | 0 | 0 | 732_ | 73_ | _ | 0 | 0 | 0 | 89 | 0 | 0 | 0 |  | 732 | 21
65 | 732419112R00 | Dávkovač inhibitoru DN100, výška 300mm, ocel 108x4 |  | kus | 1 | 0 | 0 | 0 | 0 | 0.01463 | 0.01463 | 0 |  | 0 | 0 | 0 | 0 | 0 | 0 | 0 | 0 | 0 | 0 | 21 | 0 | 0 | 7 |  |  |  | 0 | 0 | 0 | 732_ | 73_ | _ | 0 | 0 | 0 | 90 | 0 | 0 | 0 |  | 732 | 21
66 | 20002VD | Inhibitor koroze Topekor 0,5 L |  | kus | 10 | 0 | 0 | 0 | 0 | 0.005 | 0.005 | 0 |  | 0 | 0 | 0 | 0 | 0 | 0 | 0 | 0 | 0 | 0 | 21 | 0 | 0 | 7 |  |  |  | 0 | 0 | 0 | 732_ | 73_ | _ | 0 | 0 | 0 | 91 | 0 | 0 | 0 |  | 732 | 21
67 | 732429112R00 | Montáž čerpadel oběhových spirálních, DN 25 |  | kus | 1 | 0 | 0 | 0 | 0 | 0.00059 | 0.00059 | 0 |  | 0 | 0 | 0 | 0 | 0 | 0 | 0 | 0 | 0 | 0 | 21 | 0 | 0 | 7 |  |  |  | 0 | 0 | 0 | 732_ | 73_ | _ | 0 | 0 | 0 | 92 | 0 | 0 | 0 |  | 732 | 21
68 | 426101VD | Oběh. čerp. DN25 230 V, 4-50 W, PN6/10, 2 m3/h x 45 kPa autoadapt. f-ce |  | kus | 1 | 0 | 0 | 0 | 0 | 0.005 | 0.005 | 0 |  | 0 | 0 | 0 | 0 | 0 | 0 | 0 | 0 | 0 | 0 | 21 | 0 | 0 | 7 |  |  |  | 0 | 0 | 0 | 732_ | 73_ | _ | 0 | 0 | 0 | 93 | 0 | 0 | 0 |  | 732 | 21
69 | 732429112R00 | Montáž čerpadel oběhových spirálních, DN 32-40 |  | kus | 1 | 0 | 0 | 0 | 0 | 0.00059 | 0.00059 | 0 |  | 0 | 0 | 0 | 0 | 0 | 0 | 0 | 0 | 0 | 0 | 21 | 0 | 0 | 7 |  |  |  | 0 | 0 | 0 | 732_ | 73_ | _ | 0 | 0 | 0 | 94 | 0 | 0 | 0 |  | 732 | 21
70 | 42610992.A | Oběh. čerp. DN40 přírub, 230V, 12-178 W, PN6/10, 8 m3/h x 45 kPa autoadapt. f-ce |  | kus | 1 | 0 | 0 | 0 | 0 | 0.0105 | 0.0105 | 0 |  | 0 | 0 | 0 | 0 | 0 | 0 | 0 | 0 | 0 | 0 | 21 | 0 | 0 | 7 |  |  |  | 0 | 0 | 0 | 732_ | 73_ | _ | 0 | 0 | 0 | 95 | 0 | 0 | 0 |  | 732 | 21
71 | 732419111R00 | Doplňovací automat REFLEX FILLCONTROL PLUS COMPACT |  | kus | 1 | 0 | 0 | 0 | 0 | 0.02472 | 0.02472 | 0 |  | 0 | 0 | 0 | 0 | 0 | 0 | 0 | 0 | 0 | 0 | 21 | 0 | 0 | 7 |  |  |  | 0 | 0 | 0 | 732_ | 73_ | _ | 0 | 0 | 0 | 96 | 0 | 0 | 0 |  | 732 | 21
|  | 1 | Přímá specifikace, jedná se o bezpečnostní prvek |  | 1
| 733 | Rozvod potrubí |  |  |  |  | 0 | 0 | 0 | [18 empty] | 0 | 0 | 0
72 | 733110810R00 | Demontáž potrubí ocelového do DN 50 |  | m | 40 | 0 | 0 | 0 | 0 | 9e-05 | 0.00867 | 0 |  | 0 | 0 | 0 | 0 | 0 | 0 | 0 | 0 | 0 | 0 | 21 | 0 | 0 | 7 |  |  |  | 0 | 0 | 0 | 733_ | 73_ | _ | 0 | 0 | 0 | 99 | 0 | 0 | 0 |  | 733 | 21
73 | 733121225R00 | Potrubí hladké bezešvé v kotelnách D 89 x 3,6 mm |  | m | 20 | 0 | 0 | 0 | 0 | 0.01362 | 0.01362 | 0 |  | 0 | 0 | 0 | 0 | 0 | 0 | 0 | 0 | 0 | 0 | 21 | 0 | 0 | 7 |  |  |  | 0 | 0 | 0 | 733_ | 73_ | _ | 0 | 0 | 0 | 100 | 0 | 0 | 0 |  | 733 | 21
74 | 733121224R00 | Potrubí hladké bezešvé v kotelnách D 76 x 3,6 mm |  | m | 6 | 0 | 0 | 0 | 0 | 0.0103 | 0.0103 | 0 |  | 0 | 0 | 0 | 0 | 0 | 0 | 0 | 0 | 0 | 0 | 21 | 0 | 0 | 7 |  |  |  | 0 | 0 | 0 | 733_ | 73_ | _ | 0 | 0 | 0 | 101 | 0 | 0 | 0 |  | 733 | 21
75 | 733121219R00 | Potrubí hladké bezešvé v kotelnách D 60,3 x 2,9 mm |  | m | 6 | 0 | 0 | 0 | 0 | 0.00783 | 0.00783 | 0 |  | 0 | 0 | 0 | 0 | 0 | 0 | 0 | 0 | 0 | 0 | 21 | 0 | 0 | 7 |  |  |  | 0 | 0 | 0 | 733_ | 73_ | _ | 0 | 0 | 0 | 102 | 0 | 0 | 0 |  | 733 | 21
76 | 733121217R00 | Potrubí hladké bezešvé v kotelnách D 48,3 x 2,6 mm |  | m | 10 | 0 | 0 | 0 | 0 | 0.00716 | 0.00716 | 0 |  | 0 | 0 | 0 | 0 | 0 | 0 | 0 | 0 | 0 | 0 | 21 | 0 | 0 | 7 |  |  |  | 0 | 0 | 0 | 733_ | 73_ | _ | 0 | 0 | 0 | 103 | 0 | 0 | 0 |  | 733 | 21
77 | 733123117R00 | Příplatek za zhotovení přípojek / vsazení úseku DN 40-50 |  | kus | 4 | 0 | 0 | 0 | 0 | 0 | 0 | 0 |  | 0 | 0 | 0 | 0 | 0 | 0 | 0 | 0 | 0 | 0 | 21 | 0 | 0 | 7 |  |  |  | 0 | 0 | 0 | 733_ | 73_ | _ | 0 | 0 | 0 | 104 | 0 | 0 | 0 |  | 733 | 21
78 | 733124115R00 | Zhotov.přechodu z trub.hladkých kováním 40/25 |  | kus | 3 | 0 | 0 | 0 | 0 | 0.00115 | 0.00115 | 0 |  | 0 | 0 | 0 | 0 | 0 | 0 | 0 | 0 | 0 | 0 | 21 | 0 | 0 | 7 |  |  |  | 0 | 0 | 0 | 733_ | 73_ | _ | 0 | 0 | 0 | 105 | 0 | 0 | 0 |  | 733 | 21
79 | 733163102R00 | Potrubí z měděných trubek vytápění D 15 x 1,0 mm |  | m | 18 | 0 | 0 | 0 | 0 | 0.00076 | 0.00076 | 0 |  | 0 | 0 | 0 | 0 | 0 | 0 | 0 | 0 | 0 | 0 | 21 | 0 | 0 | 7 |  |  |  | 0 | 0 | 0 | 733_ | 73_ | _ | 0 | 0 | 0 | 106 | 0 | 0 | 0 |  | 733 | 21
| 734 | Armatury |  |  |  |  | 0 | 0 | 0 | [18 empty] | 0 | 0 | 0
80 | 734200833R00 | Demontáž směšovací armatury do G 6/4 |  | kus | 1 | 0 | 0 | 0 | 0 | 0.00013 | 0.00411 | 0 |  | 0 | 0 | 0 | 0 | 0 | 0 | 0 | 0 | 0 | 0 | 21 | 0 | 0 | 7 |  |  |  | 0 | 0 | 0 | 734_ | 73_ | _ | 0 | 0 | 0 | 108 | 0 | 0 | 0 |  | 734 | 21
81 | 734200811R00 | Demontáž armatur s 1závitem do G 1/2 |  | kus | 3 | 0 | 0 | 0 | 0 | 4e-05 | 0.00049 | 0 |  | 0 | 0 | 0 | 0 | 0 | 0 | 0 | 0 | 0 | 0 | 21 | 0 | 0 | 7 |  |  |  | 0 | 0 | 0 | 734_ | 73_ | _ | 0 | 0 | 0 | 109 | 0 | 0 | 0 |  | 734 | 21
82 | 734200821R00 | Demontáž armatur se 2závity do G 1/2 |  | kus | 2 | 0 | 0 | 0 | 0 | 9e-05 | 0.00054 | 0 |  | 0 | 0 | 0 | 0 | 0 | 0 | 0 | 0 | 0 | 0 | 21 | 0 | 0 | 7 |  |  |  | 0 | 0 | 0 | 734_ | 73_ | _ | 0 | 0 | 0 | 110 | 0 | 0 | 0 |  | 734 | 21
83 | 734200824R00 | Demontáž armatur se 2závity do G 2 |  | kus | 6 | 0 | 0 | 0 | 0 | 0.00021 | 0.00371 | 0 |  | 0 | 0 | 0 | 0 | 0 | 0 | 0 | 0 | 0 | 0 | 21 | 0 | 0 | 7 |  |  |  | 0 | 0 | 0 | 734_ | 73_ | _ | 0 | 0 | 0 | 111 | 0 | 0 | 0 |  | 734 | 21
84 | 734200823R00 | Demontáž armatur se 2závity do G 6/4 |  | kus | 8 | 0 | 0 | 0 | 0 | 0.00017 | 0.00237 | 0 |  | 0 | 0 | 0 | 0 | 0 | 0 | 0 | 0 | 0 | 0 | 21 | 0 | 0 | 7 |  |  |  | 0 | 0 | 0 | 734_ | 73_ | _ | 0 | 0 | 0 | 112 | 0 | 0 | 0 |  | 734 | 21
85 | 734410821R00 | Demontáž teploměrů dvojkovových |  | kus | 3 | 0 | 0 | 0 | 0 | 1e-05 | 0.00108 | 0 |  | 0 | 0 | 0 | 0 | 0 | 0 | 0 | 0 | 0 | 0 | 21 | 0 | 0 | 7 |  |  |  | 0 | 0 | 0 | 734_ | 73_ | _ | 0 | 0 | 0 | 113 | 0 | 0 | 0 |  | 734 | 21
86 | 734209127R00 | Uzavírací armatura SIEMENS I/VBZ2 |  | kus | 2 | 0 | 0 | 0 | 0 | 0.002 | 0.002 | 0 |  | 0 | 0 | 0 | 0 | 0 | 0 | 0 | 0 | 0 | 0 | 21 | 0 | 0 | 7 |  |  |  | 0 | 0 | 0 | 734_ | 73_ | _ | 0 | 0 | 0 | 114 | 0 | 0 | 0 |  | 734 | 21
87 | 734209119R00 | Pohon 120 sec SIEMENS SMP28 |  | kus | 2 | 0 | 0 | 0 | 0 | 0.0004 | 0.0004 | 0 |  | 0 | 0 | 0 | 0 | 0 | 0 | 0 | 0 | 0 | 0 | 21 | 0 | 0 | 7 |  |  |  | 0 | 0 | 0 | 734_ | 73_ | _ | 0 | 0 | 0 | 115 | 0 | 0 | 0 |  | 734 | 21
88 | 734209118R00 | Vyvažovací ventil IMI TA STAD 50 |  | kus | 2 | 0 | 0 | 0 | 0 | 0 | 0 | 0 |  | 0 | 0 | 0 | 0 | 0 | 0 | 0 | 0 | 0 | 0 | 21 | 0 | 0 | 7 |  |  |  | 0 | 0 | 0 | 734_ | 73_ | _ | 0 | 0 | 0 | 116 | 0 | 0 | 0 |  | 734 | 21
89 | 734209115R00 | Fitink blíže nespecifikovaný (dvojsuvky a pod.) |  | kus | 40 | 0 | 0 | 0 | 0 | 0.001 | 0.001 | 0 |  | 0 | 0 | 0 | 0 | 0 | 0 | 0 | 0 | 0 | 0 | 21 | 0 | 0 | 7 |  |  |  | 0 | 0 | 0 | 734_ | 73_ | _ | 0 | 0 | 0 | 117 | 0 | 0 | 0 |  | 734 | 21
90 | 734237145R00 | Uzavíraci a vyp.ventil exp.nádoby DN 40 |  | kus | 2 | 0 | 0 | 0 | 0 | 0.00104 | 0.00104 | 0 |  | 0 | 0 | 0 | 0 | 0 | 0 | 0 | 0 | 0 | 0 | 21 | 0 | 0 | 7 |  |  |  | 0 | 0 | 0 | 734_ | 73_ | _ | 0 | 0 | 0 | 118 | 0 | 0 | 0 |  | 734 | 21
91 | 734237142R00 | Uzavíraci a vyp.ventil exp.nádoby DN 20 |  | kus | 2 | 0 | 0 | 0 | 0 | 0.00034 | 0.00034 | 0 |  | 0 | 0 | 0 | 0 | 0 | 0 | 0 | 0 | 0 | 0 | 21 | 0 | 0 | 7 |  |  |  | 0 | 0 | 0 | 734_ | 73_ | _ | 0 | 0 | 0 | 119 | 0 | 0 | 0 |  | 734 | 21
92 | 734215133R00 | Ventil odvzdušňovací automat. (počet cca) |  | kus | 6 | 0 | 0 | 0 | 0 | 0.0001 | 0.0001 | 0 |  | 0 | 0 | 0 | 0 | 0 | 0 | 0 | 0 | 0 | 0 | 21 | 0 | 0 | 7 |  |  |  | 0 | 0 | 0 | 734_ | 73_ | _ | 0 | 0 | 0 | 120 | 0 | 0 | 0 |  | 734 | 21
93 | 734295382R00 | Kohout kulový výtokový DN 15 (počet cca) |  | kus | 10 | 0 | 0 | 0 | 0 | 0.00024 | 0.00024 | 0 |  | 0 | 0 | 0 | 0 | 0 | 0 | 0 | 0 | 0 | 0 | 21 | 0 | 0 | 7 |  |  |  | 0 | 0 | 0 | 734_ | 73_ | _ | 0 | 0 | 0 | 121 | 0 | 0 | 0 |  | 734 | 21
94 | 734237116R00 | Kohout kulový,2xvnitřní závit DN 50 |  | kus | 6 | 0 | 0 | 0 | 0 | 0.00118 | 0.00118 | 0 |  | 0 | 0 | 0 | 0 | 0 | 0 | 0 | 0 | 0 | 0 | 21 | 0 | 0 | 7 |  |  |  | 0 | 0 | 0 | 734_ | 73_ | _ | 0 | 0 | 0 | 122 | 0 | 0 | 0 |  | 734 | 21
95 | 734237115R00 | Kohout kulový,2xvnitřní závit DN 40 |  | kus | 5 | 0 | 0 | 0 | 0 | 0.00081 | 0.00081 | 0 |  | 0 | 0 | 0 | 0 | 0 | 0 | 0 | 0 | 0 | 0 | 21 | 0 | 0 | 7 |  |  |  | 0 | 0 | 0 | 734_ | 73_ | _ | 0 | 0 | 0 | 123 | 0 | 0 | 0 |  | 734 | 21
96 | 734237113R00 | Kohout kulový,2xvnitřní závit DN 25 |  | kus | 5 | 0 | 0 | 0 | 0 | 0.00035 | 0.00035 | 0 |  | 0 | 0 | 0 | 0 | 0 | 0 | 0 | 0 | 0 | 0 | 21 | 0 | 0 | 7 |  |  |  | 0 | 0 | 0 | 734_ | 73_ | _ | 0 | 0 | 0 | 124 | 0 | 0 | 0 |  | 734 | 21
97 | 734237111R00 | Kohout kulový,2xvnitřní závit DN 15 |  | kus | 4 | 0 | 0 | 0 | 0 | 0.00016 | 0.00016 | 0 |  | 0 | 0 | 0 | 0 | 0 | 0 | 0 | 0 | 0 | 0 | 21 | 0 | 0 | 7 |  |  |  | 0 | 0 | 0 | 734_ | 73_ | _ | 0 | 0 | 0 | 125 | 0 | 0 | 0 |  | 734 | 21
98 | 734237141R00 | Kohout kulový s odv.2xvnitř.z.DN 15 |  | kus | 3 | 0 | 0 | 0 | 0 | 0.00024 | 0.00024 | 0 |  | 0 | 0 | 0 | 0 | 0 | 0 | 0 | 0 | 0 | 0 | 21 | 0 | 0 | 7 |  |  |  | 0 | 0 | 0 | 734_ | 73_ | _ | 0 | 0 | 0 | 126 | 0 | 0 | 0 |  | 734 | 21
99 | 734294216R00 | Filtr,velikost oka 0,4mm,vnitřní závity DN 50 |  | kus | 1 | 0 | 0 | 0 | 0 | 0.0017 | 0.0017 | 0 |  | 0 | 0 | 0 | 0 | 0 | 0 | 0 | 0 | 0 | 0 | 21 | 0 | 0 | 7 |  |  |  | 0 | 0 | 0 | 734_ | 73_ | _ | 0 | 0 | 0 | 127 | 0 | 0 | 0 |  | 734 | 21
100 | 734294215R00 | Filtr,velikost oka 0,4mm,vnitřní závity DN 40 |  | kus | 1 | 0 | 0 | 0 | 0 | 0.0012 | 0.0012 | 0 |  | 0 | 0 | 0 | 0 | 0 | 0 | 0 | 0 | 0 | 0 | 21 | 0 | 0 | 7 |  |  |  | 0 | 0 | 0 | 734_ | 73_ | _ | 0 | 0 | 0 | 128 | 0 | 0 | 0 |  | 734 | 21
101 | 734173213R00 | Přírubové spoje PN 0,6/I MPa, DN 40 - příprava pro čerpadlo |  | soubor | 1 | 0 | 0 | 0 | 0 | 0.00342 | 0.00342 | 0 |  | 0 | 0 | 0 | 0 | 0 | 0 | 0 | 0 | 0 | 0 | 21 | 0 | 0 | 7 |  |  |  | 0 | 0 | 0 | 734_ | 73_ | _ | 0 | 0 | 0 | 129 | 0 | 0 | 0 |  | 734 | 21
102 | 734265124R00 | Šroubení 1" / 6/4" k čerpadlu DN25 |  | kus | 2 | 0 | 0 | 0 | 0 | 0.00062 | 0.00062 | 0 |  | 0 | 0 | 0 | 0 | 0 | 0 | 0 | 0 | 0 | 0 | 21 | 0 | 0 | 7 |  |  |  | 0 | 0 | 0 | 734_ | 73_ | _ | 0 | 0 | 0 | 130 | 0 | 0 | 0 |  | 734 | 21
103 | 734265317R00 | Šroubení topenářské, přímé, G2" |  | kus | 9 | 0 | 0 | 0 | 0 | 0.00118 | 0.00118 | 0 |  | 0 | 0 | 0 | 0 | 0 | 0 | 0 | 0 | 0 | 0 | 21 | 0 | 0 | 7 |  |  |  | 0 | 0 | 0 | 734_ | 73_ | _ | 0 | 0 | 0 | 131 | 0 | 0 | 0 |  | 734 | 21
104 | 734261225R00 | Šroubení topenářské, přímé, G 1 |  | kus | 3 | 0 | 0 | 0 | 0 | 0.00031 | 0.00031 | 0 |  | 0 | 0 | 0 | 0 | 0 | 0 | 0 | 0 | 0 | 0 | 21 | 0 | 0 | 7 |  |  |  | 0 | 0 | 0 | 734_ | 73_ | _ | 0 | 0 | 0 | 132 | 0 | 0 | 0 |  | 734 | 21
105 | 734261223R00 | Šroubení topenářské, přímé, G 1/2 |  | kus | 7 | 0 | 0 | 0 | 0 | 0.00011 | 0.00011 | 0 |  | 0 | 0 | 0 | 0 | 0 | 0 | 0 | 0 | 0 | 0 | 21 | 0 | 0 | 7 |  |  |  | 0 | 0 | 0 | 734_ | 73_ | _ | 0 | 0 | 0 | 133 | 0 | 0 | 0 |  | 734 | 21
106 | 734421150R00 | Tlakoměr deformační 0- 600 kPa D 63 + red na připojení 1/2" |  | kus | 1 | 0 | 0 | 0 | 0 | 0.00252 | 0.00252 | 0 |  | 0 | 0 | 0 | 0 | 0 | 0 | 0 | 0 | 0 | 0 | 21 | 0 | 0 | 7 |  |  |  | 0 | 0 | 0 | 734_ | 73_ | _ | 0 | 0 | 0 | 134 | 0 | 0 | 0 |  | 734 | 21
107 | 734421150R00 | Tlakoměr deformační 0-400 kPa / 1,6 / D 160 + red na připojení 1/2" |  | kus | 1 | 0 | 0 | 0 | 0 | 0.00252 | 0.00252 | 0 |  | 0 | 0 | 0 | 0 | 0 | 0 | 0 | 0 | 0 | 0 | 21 | 0 | 0 | 7 |  |  |  | 0 | 0 | 0 | 734_ | 73_ | _ | 0 | 0 | 0 | 135 | 0 | 0 | 0 |  | 734 | 21
108 | 734209128R00 | Směš. ventil třícest. DN50 Kvs=40 +pohon 230V, 3-bod, cca 120sec |  | kus | 1 | 0 | 0 | 0 | 0 | 0 | 0 | 0 |  | 0 | 0 | 0 | 0 | 0 | 0 | 0 | 0 | 0 | 0 | 21 | 0 | 0 | 7 |  |  |  | 0 | 0 | 0 | 734_ | 73_ | _ | 0 | 0 | 0 | 136 | 0 | 0 | 0 |  | 734 | 21
109 | 734209127R00 | Směš. ventil třícest. DN25 Kvs=10 +pohon 230V, 3-bod, cca 120sec |  | kus | 1 | 0 | 0 | 0 | 0 | 0 | 0 | 0 |  | 0 | 0 | 0 | 0 | 0 | 0 | 0 | 0 | 0 | 0 | 21 | 0 | 0 | 7 |  |  |  | 0 | 0 | 0 | 734_ | 73_ | _ | 0 | 0 | 0 | 137 | 0 | 0 | 0 |  | 734 | 21
110 | 734255114R00 | Ventil pojistný, DUCO DN 15/20 x 4,0 bar / voda |  | kus | 1 | 0 | 0 | 0 | 0 | 0.00021 | 0.00021 | 0 |  | 0 | 0 | 0 | 0 | 0 | 0 | 0 | 0 | 0 | 0 | 21 | 0 | 0 | 7 |  |  |  | 0 | 0 | 0 | 734_ | 73_ | _ | 0 | 0 | 0 | 138 | 0 | 0 | 0 |  | 734 | 21
111 | 734431212R00 | Tlakový spínač, tlak v rozmezí 0,5 - 0,9 bar |  | kus | 1 | 0 | 0 | 0 | 0 | 0.00067 | 0.00067 | 0 |  | 0 | 0 | 0 | 0 | 0 | 0 | 0 | 0 | 0 | 0 | 21 | 0 | 0 | 7 |  |  |  | 0 | 0 | 0 | 734_ | 73_ | _ | 0 | 0 | 0 | 139 | 0 | 0 | 0 |  | 734 | 21
112 | 734419112R00 | Dod + montáž teploměru dvoukovového příložného 90 (120)°C |  | kus | 2 | 0 | 0 | 0 | 0 | 0 | 0 | 0 |  | 0 | 0 | 0 | 0 | 0 | 0 | 0 | 0 | 0 | 0 | 21 | 0 | 0 | 7 |  |  |  | 0 | 0 | 0 | 734_ | 73_ | _ | 0 | 0 | 0 | 140 | 0 | 0 | 0 |  | 734 | 21
| 735 | Otopný systém |  |  |  |  | 0 | 0 | 0 | [18 empty] | 0 | 0 | 0
113 | 735494811R00 | 2x proplach otopných těles + rozvodů + napušť. systému, prvotní odvzdušnění, |  | m2 | 680 | 0 | 0 | 0 | 0 | 0 | 0 | 0 |  | 0 | 0 | 0 | 0 | 0 | 0 | 0 | 0 | 0 | 0 | 21 | 0 | 0 | 7 |  |  |  | 0 | 0 | 0 | 735_ | 73_ | _ | 0 | 0 | 0 | 142 | 0 | 0 | 0 |  | 735 | 21
|  | 340*2 | 2 x proplach + napuštění systému s odvzdušněním, nadávkování inhibitoru |  | 680
| 783 | Nátěry |  |  |  |  | 0 | 0 | 0 | [18 empty] | 0 | 0 | 0
114 | 783421310R00 | Značení |  | kus | 8 | 0 | 0 | 0 | 0 | 0.0003 | 0.0003 | 0 |  | 0 | 0 | 0 | 0 | 0 | 0 | 0 | 0 | 0 | 0 | 21 | 0 | 0 | 7 |  |  |  | 0 | 0 | 0 | 783_ | 78_ | _ | 0 | 0 | 0 | 145 | 0 | 0 | 0 |  | 783 | 21
115 | 783424140R00 | Nátěr syntetický potrubí do DN 50 mm Z + 1x email |  | m | 16 | 0 | 0 | 0 | 0 | 7e-05 | 7e-05 | 0 |  | 0 | 0 | 0 | 0 | 0 | 0 | 0 | 0 | 0 | 0 | 21 | 0 | 0 | 7 |  |  |  | 0 | 0 | 0 | 783_ | 78_ | _ | 0 | 0 | 0 | 146 | 0 | 0 | 0 |  | 783 | 21
116 | 783425150R00 | Nátěr syntetický potrubí do DN 100 mm Z + 1x email |  | m | 26 | 0 | 0 | 0 | 0 | 9e-05 | 9e-05 | 0 |  | 0 | 0 | 0 | 0 | 0 | 0 | 0 | 0 | 0 | 0 | 21 | 0 | 0 | 7 |  |  |  | 0 | 0 | 0 | 783_ | 78_ | _ | 0 | 0 | 0 | 147 | 0 | 0 | 0 |  | 783 | 21
117 | 783424340R00 | Nátěr syntet. potrubí do DN 50 mm Z+2x +1x email |  | m | 13 | 0 | 0 | 0 | 0 | 9e-05 | 9e-05 | 0 |  | 0 | 0 | 0 | 0 | 0 | 0 | 0 | 0 | 0 | 0 | 21 | 0 | 0 | 7 |  |  |  | 0 | 0 | 0 | 783_ | 78_ | _ | 0 | 0 | 0 | 148 | 0 | 0 | 0 |  | 783 | 21
| 784 | Malby |  |  |  |  | 0 | 0 | 0 | [18 empty] | 0 | 0 | 0
118 | 784011222RT2 | Zakrytí podlah, včetně odstranění |  | m2 | 20 | 0 | 0 | 0 | 0 | 0.00035 | 0.00035 | 0 |  | 0 | 0 | 0 | 0 | 0 | 0 | 0 | 0 | 0 | 0 | 21 | 0 | 0 | 7 |  |  |  | 0 | 0 | 0 | 784_ | 78_ | _ | 0 | 0 | 0 | 150 | 0 | 0 | 0 |  | 784 | 21
119 | 784432262R00 | Malba klihová 1x,1barva, pačok 2x, místnost do 5 m |  | m2 | 204.9 | 0 | 0 | 0 | 0 | 0.00022 | 0.00022 | 0 |  | 0 | 0 | 0 | 0 | 0 | 0 | 0 | 0 | 0 | 0 | 21 | 0 | 0 | 7 |  |  |  | 0 | 0 | 0 | 784_ | 78_ | _ | 0 | 0 | 0 | 151 | 0 | 0 | 0 |  | 784 | 21
|  | (4,27+5,06)*2*5,3+106 |  |  | 204.9
| 95 | Odtahy spalin |  |  |  |  | 0 | 0 | 0 | [18 empty] | 0 | 0 | 0
120 | 953802115R00 | Demontáž odtahů spalin |  | kg | 35 | 0 | 0 | 0 | 0 | 0 | 0.001 | 0 |  | 0 | 0 | 0 | 0 | 0 | 0 | 0 | 0 | 0 | 0 | 21 | 0 | 0 | 1 |  |  |  | 0 | 0 | 0 | 95_ | 9_ | _ | 0 | 0 | 0 | 154 | 0 | 0 | 0 |  | 95 | 21
121 | 953802325R00 | Montáž odtahů spalin DN200, dod. ALMEVA |  | m | 32 | 0 | 0 | 0 | 0 | 0 | 0 | 0 |  | 0 | 0 | 0 | 0 | 0 | 0 | 0 | 0 | 0 | 0 | 21 | 0 | 0 | 1 |  |  |  | 0 | 0 | 0 | 95_ | 9_ | _ | 0 | 0 | 0 | 155 | 0 | 0 | 0 |  | 95 | 21
122 | 10005VD | Kotlová redukce DN 125/110 s měřícím otvorem |  | kus | 2 | 0 | 0 | 0 | 0 | 0.005 | 0.005 | 0 |  | 0 | 0 | 0 | 0 | 0 | 0 | 0 | 0 | 0 | 0 | 21 | 0 | 0 | 1 |  |  |  | 0 | 0 | 0 | 95_ | 9_ | _ | 0 | 0 | 0 | 156 | 0 | 0 | 0 |  | 95 | 21
123 | 10001VD | Trubka DN125 - 500 mm |  | kus | 2 | 0 | 0 | 0 | 0 | 0.003 | 0.003 | 0 |  | 0 | 0 | 0 | 0 | 0 | 0 | 0 | 0 | 0 | 0 | 21 | 0 | 0 | 1 |  |  |  | 0 | 0 | 0 | 95_ | 9_ | _ | 0 | 0 | 0 | 157 | 0 | 0 | 0 |  | 95 | 21
124 | 10001VD | Trubka DN125 - 2000 mm |  | kus | 2 | 0 | 0 | 0 | 0 | 0.013 | 0.013 | 0 |  | 0 | 0 | 0 | 0 | 0 | 0 | 0 | 0 | 0 | 0 | 21 | 0 | 0 | 1 |  |  |  | 0 | 0 | 0 | 95_ | 9_ | _ | 0 | 0 | 0 | 158 | 0 | 0 | 0 |  | 95 | 21
125 | 10002VD | Trubka DN200 - 500 mm |  | kus | 1 | 0 | 0 | 0 | 0 | 0.005 | 0.005 | 0 |  | 0 | 0 | 0 | 0 | 0 | 0 | 0 | 0 | 0 | 0 | 21 | 0 | 0 | 1 |  |  |  | 0 | 0 | 0 | 95_ | 9_ | _ | 0 | 0 | 0 | 159 | 0 | 0 | 0 |  | 95 | 21
126 | 10003VD | Trubka DN200 - 2000 |  | kus | 1 | 0 | 0 | 0 | 0 | 0.02 | 0.02 | 0 |  | 0 | 0 | 0 | 0 | 0 | 0 | 0 | 0 | 0 | 0 | 21 | 0 | 0 | 1 |  |  |  | 0 | 0 | 0 | 95_ | 9_ | _ | 0 | 0 | 0 | 160 | 0 | 0 | 0 |  | 95 | 21
127 | 10004VD | Odváděč kondenzátu DN 200 |  | kus | 1 | 0 | 0 | 0 | 0 | 0.005 | 0.005 | 0 |  | 0 | 0 | 0 | 0 | 0 | 0 | 0 | 0 | 0 | 0 | 21 | 0 | 0 | 1 |  |  |  | 0 | 0 | 0 | 95_ | 9_ | _ | 0 | 0 | 0 | 161 | 0 | 0 | 0 |  | 95 | 21
128 | 10012VD | Koncový kus kaskády se ZK DN200/125 se zpětnou klapkou |  | kus | 1 | 0 | 0 | 0 | 0 | 0.008 | 0.008 | 0 |  | 0 | 0 | 0 | 0 | 0 | 0 | 0 | 0 | 0 | 0 | 21 | 0 | 0 | 1 |  |  |  | 0 | 0 | 0 | 95_ | 9_ | _ | 0 | 0 | 0 | 162 | 0 | 0 | 0 |  | 95 | 21
129 | 10006VD | Průchozí kus kaskády se ZK DN200/125 se zpětnou klapkou |  | kus | 1 | 0 | 0 | 0 | 0 | 0.008 | 0.008 | 0 |  | 0 | 0 | 0 | 0 | 0 | 0 | 0 | 0 | 0 | 0 | 21 | 0 | 0 | 1 |  |  |  | 0 | 0 | 0 | 95_ | 9_ | _ | 0 | 0 | 0 | 163 | 0 | 0 | 0 |  | 95 | 21
130 | 10007VD | Flexibilní trubka DN200 |  | kus | 21 | 0 | 0 | 0 | 0 | 0.01 | 0.01 | 0 |  | 0 | 0 | 0 | 0 | 0 | 0 | 0 | 0 | 0 | 0 | 21 | 0 | 0 | 1 |  |  |  | 0 | 0 | 0 | 95_ | 9_ | _ | 0 | 0 | 0 | 164 | 0 | 0 | 0 |  | 95 | 21
131 | 10008VD | Patní koleno 87° s kotvením DN200 flex |  | kus | 1 | 0 | 0 | 0 | 0 | 0.014 | 0.014 | 0 |  | 0 | 0 | 0 | 0 | 0 | 0 | 0 | 0 | 0 | 0 | 21 | 0 | 0 | 1 |  |  |  | 0 | 0 | 0 | 95_ | 9_ | _ | 0 | 0 | 0 | 165 | 0 | 0 | 0 |  | 95 | 21
132 | 10009VD | Komínová nerezová hlavice flex komplet DN200 |  | kus | 1 | 0 | 0 | 0 | 0 | 0.03 | 0.03 | 0 |  | 0 | 0 | 0 | 0 | 0 | 0 | 0 | 0 | 0 | 0 | 21 | 0 | 0 | 1 |  |  |  | 0 | 0 | 0 | 95_ | 9_ | _ | 0 | 0 | 0 | 166 | 0 | 0 | 0 |  | 95 | 21
133 | 10011VD | Sifon Zeus 40 mm pro přetlak |  | kus | 1 | 0 | 0 | 0 | 0 | 0.002 | 0.002 | 0 |  | 0 | 0 | 0 | 0 | 0 | 0 | 0 | 0 | 0 | 0 | 21 | 0 | 0 | 1 |  |  |  | 0 | 0 | 0 | 95_ | 9_ | _ | 0 | 0 | 0 | 167 | 0 | 0 | 0 |  | 95 | 21
| 96 | Bourání konstrukcí |  |  |  |  | 0 | 0 | 0 | [18 empty] | 0 | 0 | 0
134 | 965043321RT2 | Bourání podkladů bet., potěr, tl, do 10 cm, |  | m3 | 0.15 | 0 | 0 | 0 | 0 | 0 | 2.2 | 0 |  | 0 | 0 | 0 | 0 | 0 | 0 | 0 | 0 | 0 | 0 | 21 | 0 | 0 | 1 |  |  |  | 0 | 0 | 0 | 96_ | 9_ | _ | 0 | 0 | 0 | 169 | 0 | 0 | 0 |  | 96 | 21
| 97 | Prorážení otvorů a ostatní bourací práce |  |  |  |  | 0 | 0 | 0 | [18 empty] | 0 | 0 | 0
135 | 971033441R00 | Vybourání otv. zeď cihel. pl.0,25 m2, tl.30cm, MVC (odtahy spalin) |  | kus | 1 | 0 | 0 | 0 | 0 | 0.00034 | 0.13834 | 0 |  | 0 | 0 | 0 | 0 | 0 | 0 | 0 | 0 | 0 | 0 | 21 | 0 | 0 | 1 |  |  |  | 0 | 0 | 0 | 97_ | 9_ | _ | 0 | 0 | 0 | 171 | 0 | 0 | 0 |  | 97 | 21
136 | 971033341R00 | Vybourání otv. zeď cihel. pl.0,09 m2, tl.30cm, MVC (větrací mřížka komín) |  | kus | 1 | 0 | 0 | 0 | 0 | 0.00034 | 0.05434 | 0 |  | 0 | 0 | 0 | 0 | 0 | 0 | 0 | 0 | 0 | 0 | 21 | 0 | 0 | 1 |  |  |  | 0 | 0 | 0 | 97_ | 9_ | _ | 0 | 0 | 0 | 172 | 0 | 0 | 0 |  | 97 | 21
| H01 | Budovy občanské výstavby |  |  |  |  | 0 | 0 | 0 | [18 empty] | 0 | 0 | 0
137 | 998011001R00 | Přesun hmot pro budovy zděné výšky do 6 m |  | t | 0.6 | 0 | 0 | 0 | 0 | 0 | 0 | 0 |  | 0 | 0 | 0 | 0 | 0 | 0 | 0 | 0 | 0 | 0 | 21 | 0 | 0 | 5 |  |  |  | 0 | 0 | 0 | H01_ | 9_ | _ | 0 | 0 | 0 | 174 | 0 | 0 | 0 |  |  | 21
138 | 998011015R00 | Přesun hmot, budovy zděné, příplatek do 1 km |  | t | 0.6 | 0 | 0 | 0 | 0 | 0 | 0 | 0 |  | 0 | 0 | 0 | 0 | 0 | 0 | 0 | 0 | 0 | 0 | 21 | 0 | 0 | 5 |  |  |  | 0 | 0 | 0 | H01_ | 9_ | _ | 0 | 0 | 0 | 175 | 0 | 0 | 0 |  |  | 21
| H713 | Izolace tepelné |  |  |  |  | 0 | 0 | 0 | [18 empty] | 0 | 0 | 0
139 | 998713101R00 | Přesun hmot pro izolace tepelné, výšky do 6 m |  | t | 0.04 | 0 | 0 | 0 | 0 | 0 | 0 | 0 |  | 0 | 0 | 0 | 0 | 0 | 0 | 0 | 0 | 0 | 0 | 21 | 0 | 0 | 5 |  |  |  | 0 | 0 | 0 | H713_ | 9_ | _ | 0 | 0 | 0 | 177 | 0 | 0 | 0 |  |  | 21
140 | 998713192R00 | Příplatek zvětšený přesun, izolace tepelné do 100 m |  | t | 0.04 | 0 | 0 | 0 | 0 | 0 | 0 | 0 |  | 0 | 0 | 0 | 0 | 0 | 0 | 0 | 0 | 0 | 0 | 21 | 0 | 0 | 5 |  |  |  | 0 | 0 | 0 | H713_ | 9_ | _ | 0 | 0 | 0 | 178 | 0 | 0 | 0 |  |  | 21
| H721 | Vnitřní kanalizace |  |  |  |  | 0 | 0 | 0 | [18 empty] | 0 | 0 | 0
141 | 998721101R00 | Přesun hmot pro vnitřní kanalizaci, výšky do 6 m |  | t | 0.01 | 0 | 0 | 0 | 0 | 0 | 0 | 0 |  | 0 | 0 | 0 | 0 | 0 | 0 | 0 | 0 | 0 | 0 | 21 | 0 | 0 | 5 |  |  |  | 0 | 0 | 0 | H721_ | 9_ | _ | 0 | 0 | 0 | 180 | 0 | 0 | 0 |  |  | 21
142 | 998721192R00 | Příplatek za zvětšený přesun, vnitřní kanalizace do 100 m |  | t | 0.01 | 0 | 0 | 0 | 0 | 0 | 0 | 0 |  | 0 | 0 | 0 | 0 | 0 | 0 | 0 | 0 | 0 | 0 | 21 | 0 | 0 | 5 |  |  |  | 0 | 0 | 0 | H721_ | 9_ | _ | 0 | 0 | 0 | 181 | 0 | 0 | 0 |  |  | 21
| H722 | Vnitřní vodovod |  |  |  |  | 0 | 0 | 0 | [18 empty] | 0 | 0 | 0
143 | 998722101R00 | Přesun hmot pro vnitřní vodovod, výšky do 6 m |  | t | 0.04 | 0 | 0 | 0 | 0 | 0 | 0 | 0 |  | 0 | 0 | 0 | 0 | 0 | 0 | 0 | 0 | 0 | 0 | 21 | 0 | 0 | 5 |  |  |  | 0 | 0 | 0 | H722_ | 9_ | _ | 0 | 0 | 0 | 183 | 0 | 0 | 0 |  |  | 21
144 | 998722192R00 | Příplatek za zvětšený přesun, vnitřní vodovod do 100 m |  | t | 0.04 | 0 | 0 | 0 | 0 | 0 | 0 | 0 |  | 0 | 0 | 0 | 0 | 0 | 0 | 0 | 0 | 0 | 0 | 21 | 0 | 0 | 5 |  |  |  | 0 | 0 | 0 | H722_ | 9_ | _ | 0 | 0 | 0 | 184 | 0 | 0 | 0 |  |  | 21
| H723 | Vnitřní plynovod |  |  |  |  | 0 | 0 | 0 | [18 empty] | 0 | 0 | 0
145 | 998723101R00 | Přesun hmot pro vnitřní plynovod, výšky do 6 m |  | t | 0.3 | 0 | 0 | 0 | 0 | 0 | 0 | 0 |  | 0 | 0 | 0 | 0 | 0 | 0 | 0 | 0 | 0 | 0 | 21 | 0 | 0 | 5 |  |  |  | 0 | 0 | 0 | H723_ | 9_ | _ | 0 | 0 | 0 | 186 | 0 | 0 | 0 |  |  | 21
146 | 998723192R00 | Příplatek za zvětšený přesun, vnitřní plynovod do 100 m |  | t | 0.3 | 0 | 0 | 0 | 0 | 0 | 0 | 0 |  | 0 | 0 | 0 | 0 | 0 | 0 | 0 | 0 | 0 | 0 | 21 | 0 | 0 | 5 |  |  |  | 0 | 0 | 0 | H723_ | 9_ | _ | 0 | 0 | 0 | 187 | 0 | 0 | 0 |  |  | 21
| H731 | Kotelny |  |  |  |  | 0 | 0 | 0 | [18 empty] | 0 | 0 | 0
147 | 998731101R00 | Přesun hmot pro kotelny, výšky do 6 m |  | t | 1.1 | 0 | 0 | 0 | 0 | 0 | 0 | 0 |  | 0 | 0 | 0 | 0 | 0 | 0 | 0 | 0 | 0 | 0 | 21 | 0 | 0 | 5 |  |  |  | 0 | 0 | 0 | H731_ | 9_ | _ | 0 | 0 | 0 | 189 | 0 | 0 | 0 |  |  | 21
148 | 998731193R00 | Příplatek zvětšený přesun, kotelny do 500 m |  | t | 1.1 | 0 | 0 | 0 | 0 | 0 | 0 | 0 |  | 0 | 0 | 0 | 0 | 0 | 0 | 0 | 0 | 0 | 0 | 21 | 0 | 0 | 5 |  |  |  | 0 | 0 | 0 | H731_ | 9_ | _ | 0 | 0 | 0 | 190 | 0 | 0 | 0 |  |  | 21
| H732 | Strojovny |  |  |  |  | 0 | 0 | 0 | [18 empty] | 0 | 0 | 0
149 | 998732101R00 | Přesun hmot pro strojovny, výšky do 6 m |  | t | 0.22 | 0 | 0 | 0 | 0 | 0 | 0 | 0 |  | 0 | 0 | 0 | 0 | 0 | 0 | 0 | 0 | 0 | 0 | 21 | 0 | 0 | 5 |  |  |  | 0 | 0 | 0 | H732_ | 9_ | _ | 0 | 0 | 0 | 192 | 0 | 0 | 0 |  |  | 21
150 | 998732193R00 | Příplatek zvětšený přesun, strojovny do 500 m |  | t | 0.22 | 0 | 0 | 0 | 0 | 0 | 0 | 0 |  | 0 | 0 | 0 | 0 | 0 | 0 | 0 | 0 | 0 | 0 | 21 | 0 | 0 | 5 |  |  |  | 0 | 0 | 0 | H732_ | 9_ | _ | 0 | 0 | 0 | 193 | 0 | 0 | 0 |  |  | 21
| H733 | Rozvod potrubí |  |  |  |  | 0 | 0 | 0 | [18 empty] | 0 | 0 | 0
151 | 998733101R00 | Přesun hmot pro rozvody potrubí, výšky do 6 m |  | t | 0.82 | 0 | 0 | 0 | 0 | 0 | 0 | 0 |  | 0 | 0 | 0 | 0 | 0 | 0 | 0 | 0 | 0 | 0 | 21 | 0 | 0 | 5 |  |  |  | 0 | 0 | 0 | H733_ | 9_ | _ | 0 | 0 | 0 | 195 | 0 | 0 | 0 |  |  | 21
152 | 998733193R00 | Příplatek zvětš. přesun, rozvody potrubí do 500 m |  | t | 0.82 | 0 | 0 | 0 | 0 | 0 | 0 | 0 |  | 0 | 0 | 0 | 0 | 0 | 0 | 0 | 0 | 0 | 0 | 21 | 0 | 0 | 5 |  |  |  | 0 | 0 | 0 | H733_ | 9_ | _ | 0 | 0 | 0 | 196 | 0 | 0 | 0 |  |  | 21
| H734 | Armatury |  |  |  |  | 0 | 0 | 0 | [18 empty] | 0 | 0 | 0
153 | 998734101R00 | Přesun hmot pro armatury, výšky do 6 m |  | t | 0.15 | 0 | 0 | 0 | 0 | 0 | 0 | 0 |  | 0 | 0 | 0 | 0 | 0 | 0 | 0 | 0 | 0 | 0 | 21 | 0 | 0 | 5 |  |  |  | 0 | 0 | 0 | H734_ | 9_ | _ | 0 | 0 | 0 | 198 | 0 | 0 | 0 |  |  | 21
154 | 998734193R00 | Příplatek zvětšený přesun, armatury do 500 m |  | t | 0.15 | 0 | 0 | 0 | 0 | 0 | 0 | 0 |  | 0 | 0 | 0 | 0 | 0 | 0 | 0 | 0 | 0 | 0 | 21 | 0 | 0 | 5 |  |  |  | 0 | 0 | 0 | H734_ | 9_ | _ | 0 | 0 | 0 | 199 | 0 | 0 | 0 |  |  | 21
| H764 | Elektro + MaR |  |  |  |  | 0 | 0 | 0 | [18 empty] | 0 | 0 | 0
155 | 998764101R00 | Přesun hmot elektro + MaR, výšky do 6 m |  | t | 0.15 | 0 | 0 | 0 | 0 | 0 | 0 | 0 |  | 0 | 0 | 0 | 0 | 0 | 0 | 0 | 0 | 0 | 0 | 21 | 0 | 0 | 5 |  |  |  | 0 | 0 | 0 | H764_ | 9_ | _ | 0 | 0 | 0 | 201 | 0 | 0 | 0 |  |  | 21
156 | 998764192R00 | Přesun hmot elektro + MaR. konstr. do 100 m |  | t | 0.15 | 0 | 0 | 0 | 0 | 0 | 0 | 0 |  | 0 | 0 | 0 | 0 | 0 | 0 | 0 | 0 | 0 | 0 | 21 | 0 | 0 | 5 |  |  |  | 0 | 0 | 0 | H764_ | 9_ | _ | 0 | 0 | 0 | 202 | 0 | 0 | 0 |  |  | 21
| H77VD | Šrotové hospodářství |  |  |  |  | 0 | 0 | 0 | [18 empty] | 0 | 0 | 0
157 | 77003VD | Nakladání šrotu na dopr. prostř., manipulace |  | h | 16 | 0 | 0 | 0 | 0 | 0 | 0 | 0 |  | 0 | 0 | 0 | 0 | 0 | 0 | 0 | 0 | 0 | 0 | 21 | 0 | 0 | 5 |  |  |  | 0 | 0 | 0 | H77VD_ | 9_ | _ | 0 | 0 | 0 | 204 | 0 | 0 | 0 |  |  | 21
158 | 77002VD | Odvoz šrotu do sběru |  | km | 10 | 0 | 0 | 0 | 0 | 0 | 0 | 0 |  | 0 | 0 | 0 | 0 | 0 | 0 | 0 | 0 | 0 | 0 | 21 | 0 | 0 | 5 |  |  |  | 0 | 0 | 0 | H77VD_ | 9_ | _ | 0 | 0 | 0 | 205 | 0 | 0 | 0 |  |  | 21
159 | 77001VD | Výtěžek z prodeje šrotu (záporná položka rozpočtu) |  | t | 1 | 0 | 0 | 0 | 0 | 0 | 0 | 0 |  | 0 | 0 | 0 | 0 | 0 | 0 | 0 | 0 | 0 | 0 | 21 | 0 | 0 | 5 |  |  |  | 0 | 0 | 0 | H77VD_ | 9_ | _ | 0 | 0 | 0 | 206 | 0 | 0 | 0 |  |  | 21
| M06VD | Uvádění zařízení do provozu, seřízení |  |  |  |  | 0 | 0 | 0 | [18 empty] | 0 | 0 | 0
160 | 0604VD | Uvední kotle nad 50 kW do provozu, seřízení, vystavení protokolu |  | kus | 2 | 0 | 0 | 0 | 0 | 0 | 0 | 0 |  | 0 | 0 | 0 | 0 | 0 | 0 | 0 | 0 | 0 | 0 | 21 | 0 | 0 | 2 |  |  |  | 0 | 0 | 0 | M06VD_ | 9_ | _ | 0 | 0 | 0 | 208 | 0 | 0 | 0 |  |  | 21
161 | 72310VD | Seřízení regulace, zkoušky systému vč.simulace poruch.stavů, protokol |  | kus | 1 | 0 | 0 | 0 | 0 | 0 | 0 | 0 |  | 0 | 0 | 0 | 0 | 0 | 0 | 0 | 0 | 0 | 0 | 21 | 0 | 0 | 2 |  |  |  | 0 | 0 | 0 | M06VD_ | 9_ | _ | 0 | 0 | 0 | 209 | 0 | 0 | 0 |  |  | 21
162 | 340912279R00 | Zaučení obsluhy |  | kus | 1 | 0 | 0 | 0 | 0 | 0 | 0 | 0 |  | 0 | 0 | 0 | 0 | 0 | 0 | 0 | 0 | 0 | 0 | 21 | 0 | 0 | 2 |  |  |  | 0 | 0 | 0 | M06VD_ | 9_ | _ | 0 | 0 | 0 | 210 | 0 | 0 | 0 |  |  | 21
163 | 06005VD | Návrh provozního řádu, dokumentace, revizní kniha |  | kus | 1 | 0 | 0 | 0 | 0 | 0 | 0 | 0 |  | 0 | 0 | 0 | 0 | 0 | 0 | 0 | 0 | 0 | 0 | 21 | 0 | 0 | 1 |  |  |  | 0 | 0 | 0 | M06VD_ | 9_ | _ | 0 | 0 | 0 | 211 | 0 | 0 | 0 |  |  | 21
| M21 | Elektromontáže |  |  |  |  | 0 | 0 | 0 | [18 empty] | 0 | 0 | 0
164 | 222111003R00 | Rozvaděč na omítku 2X12P/SMD |  | kus | 1 | 0 | 0 | 0 | 0 | 0 | 0 | 0 |  | 0 | 0 | 0 | 0 | 0 | 0 | 0 | 0 | 0 | 0 | 21 | 0 | 0 | 2 |  |  |  | 0 | 0 | 0 | M21_ | 9_ | _ | 0 | 0 | 0 | 213 | 0 | 0 | 0 |  |  | 21
165 | 222111002R00 | Hlavní vypínač |  | kus | 1 | 0 | 0 | 0 | 0 | 0 | 0 | 0 |  | 0 | 0 | 0 | 0 | 0 | 0 | 0 | 0 | 0 | 0 | 21 | 0 | 0 | 2 |  |  |  | 0 | 0 | 0 | M21_ | 9_ | _ | 0 | 0 | 0 | 214 | 0 | 0 | 0 |  |  | 21
166 | 21008VD | Jistič B6A na DIN lištu |  | kus | 9 | 0 | 0 | 0 | 0 | 0.0002 | 0.0002 | 0 |  | 0 | 0 | 0 | 0 | 0 | 0 | 0 | 0 | 0 | 0 | 21 | 0 | 0 | 2 |  |  |  | 0 | 0 | 0 | M21_ | 9_ | _ | 0 | 0 | 0 | 215 | 0 | 0 | 0 |  |  | 21
167 | 21008VD | Jistič B16A na DIN lištu |  | kus | 1 | 0 | 0 | 0 | 0 | 0.0002 | 0.0002 | 0 |  | 0 | 0 | 0 | 0 | 0 | 0 | 0 | 0 | 0 | 0 | 21 | 0 | 0 | 2 |  |  |  | 0 | 0 | 0 | M21_ | 9_ | _ | 0 | 0 | 0 | 216 | 0 | 0 | 0 |  |  | 21
168 | 21008VD | Jistič B13A na DIN lištu |  | ks | 1 | 0 | 0 | 0 | 0 | 0.0002 | 0.0002 | 0 |  | 0 | 0 | 0 | 0 | 0 | 0 | 0 | 0 | 0 | 0 | 21 | 0 | 0 | 2 |  |  |  | 0 | 0 | 0 | M21_ | 9_ | _ | 0 | 0 | 0 | 217 | 0 | 0 | 0 |  |  | 21
169 | 220263113RT3 | Kabel.žlab s integr.spojkou 35x100 mm bez víka, vč. příslušenství |  | m | 6 | 0 | 0 | 0 | 0 | 0.00141 | 0.00141 | 0 |  | 0 | 0 | 0 | 0 | 0 | 0 | 0 | 0 | 0 | 0 | 21 | 0 | 0 | 2 |  |  |  | 0 | 0 | 0 | M21_ | 9_ | _ | 0 | 0 | 0 | 218 | 0 | 0 | 0 |  |  | 21
170 | 210810046RT3 | Kabel CYKY-m 750 V 3 x 2,5 mm2 pevně uložený (mat. vč. uložení) |  | m | 3 | 0 | 0 | 0 | 0 | 0.00023 | 0.00023 | 0 |  | 0 | 0 | 0 | 0 | 0 | 0 | 0 | 0 | 0 | 0 | 21 | 0 | 0 | 2 |  |  |  | 0 | 0 | 0 | M21_ | 9_ | _ | 0 | 0 | 0 | 219 | 0 | 0 | 0 |  |  | 21
171 | 210810045RT1 | Kabel CYKY-m 3 x 1,5 mm2 pevně uložený (mat. vč. uložení) |  | m | 70 | 0 | 0 | 0 | 0 | 0 | 0 | 0 |  | 0 | 0 | 0 | 0 | 0 | 0 | 0 | 0 | 0 | 0 | 21 | 0 | 0 | 2 |  |  |  | 0 | 0 | 0 | M21_ | 9_ | _ | 0 | 0 | 0 | 220 | 0 | 0 | 0 |  |  | 21
172 | 210810050RT1 | Kabel CYKY-m 4 x 1,5 mm2 pevně uložený (mat.vč. uložení) |  | m | 15 | 0 | 0 | 0 | 0 | 0.00025 | 0.00025 | 0 |  | 0 | 0 | 0 | 0 | 0 | 0 | 0 | 0 | 0 | 0 | 21 | 0 | 0 | 2 |  |  |  | 0 | 0 | 0 | M21_ | 9_ | _ | 0 | 0 | 0 | 221 | 0 | 0 | 0 |  |  | 21
173 | 210810041RT1 | Kabel JYTY 2 x 1 mm2 pevně uložený (mat.vč uložení) |  | m | 70 | 0 | 0 | 0 | 0 | 0 | 0 | 0 |  | 0 | 0 | 0 | 0 | 0 | 0 | 0 | 0 | 0 | 0 | 21 | 0 | 0 | 2 |  |  |  | 0 | 0 | 0 | M21_ | 9_ | _ | 0 | 0 | 0 | 222 | 0 | 0 | 0 |  |  | 21
174 | 21 - 00VD | Montáž modulů regulace z dod. výr. kotle |  | kus | 8 | 0 | 0 | 0 | 0 | 0 | 0 | 0 |  | 0 | 0 | 0 | 0 | 0 | 0 | 0 | 0 | 0 | 0 | 21 | 0 | 0 | 2 |  |  |  | 0 | 0 | 0 | M21_ | 9_ | _ | 0 | 0 | 0 | 223 | 0 | 0 | 0 |  |  | 21
175 | 210010002RT1 | Dopojení koncového zařízení (kotel, čerp., čidlo MaR, modul mimo rozváděč, světlo aj.) |  | kus | 30 | 0 | 0 | 0 | 0 | 0 | 0 | 0 |  | 0 | 0 | 0 | 0 | 0 | 0 | 0 | 0 | 0 | 0 | 21 | 0 | 0 | 2 |  |  |  | 0 | 0 | 0 | M21_ | 9_ | _ | 0 | 0 | 0 | 224 | 0 | 0 | 0 |  |  | 21
176 | 21003VD | Detektor úniku plynu typ ADDAT GS120 /230V |  | kus | 1 | 0 | 0 | 0 | 0 | 0.001 | 0.001 | 0 |  | 0 | 0 | 0 | 0 | 0 | 0 | 0 | 0 | 0 | 0 | 21 | 0 | 0 | 2 |  |  |  | 0 | 0 | 0 | M21_ | 9_ | _ | 0 | 0 | 0 | 225 | 0 | 0 | 0 |  |  | 21
177 | 21005VD | Detektor výskytu CO typ Honeywell SF340F |  | kus | 1 | 0 | 0 | 0 | 0 | 0.001 | 0.001 | 0 |  | 0 | 0 | 0 | 0 | 0 | 0 | 0 | 0 | 0 | 0 | 21 | 0 | 0 | 2 |  |  |  | 0 | 0 | 0 | M21_ | 9_ | _ | 0 | 0 | 0 | 226 | 0 | 0 | 0 |  |  | 21
178 | 21002VD | Drobný materiál (instalační krabice, hmoždinky, šrouby, lišty) |  | soubor | 1 | 0 | 0 | 0 | 0 | 0.01 | 0.01 | 0 |  | 0 | 0 | 0 | 0 | 0 | 0 | 0 | 0 | 0 | 0 | 21 | 0 | 0 | 2 |  |  |  | 0 | 0 | 0 | M21_ | 9_ | _ | 0 | 0 | 0 | 227 | 0 | 0 | 0 |  |  | 21
179 | 210010002R00 | Manostat minimálního (0,9 bar) tlaku v systému |  | kus | 1 | 0 | 0 | 0 | 0 | 0.001 | 0.001 | 0 |  | 0 | 0 | 0 | 0 | 0 | 0 | 0 | 0 | 0 | 0 | 21 | 0 | 0 | 2 |  |  |  | 0 | 0 | 0 | M21_ | 9_ | _ | 0 | 0 | 0 | 228 | 0 | 0 | 0 |  |  | 21
180 | 210191013R00 | Světlo nouzového osvětlení, samonabíjecí, záloha 60 minut |  | kus | 1 | 0 | 0 | 0 | 0 | 0 | 0 | 0 |  | 0 | 0 | 0 | 0 | 0 | 0 | 0 | 0 | 0 | 0 | 21 | 0 | 0 | 2 |  |  |  | 0 | 0 | 0 | M21_ | 9_ | _ | 0 | 0 | 0 | 229 | 0 | 0 | 0 |  |  | 21
181 | 210111021RT1 | Zásuvka domovní v krabici - provedení 2P+PE |  | kus | 2 | 0 | 0 | 0 | 0 | 0.00018 | 0.00018 | 0 |  | 0 | 0 | 0 | 0 | 0 | 0 | 0 | 0 | 0 | 0 | 21 | 0 | 0 | 2 |  |  |  | 0 | 0 | 0 | M21_ | 9_ | _ | 0 | 0 | 0 | 230 | 0 | 0 | 0 |  |  | 21
182 | 210800547RT1 | Vodič H07V-U (CY) 6 mm2 žlutozelený, uložený pevně |  | m | 20 | 0 | 0 | 0 | 0 | 6e-05 | 6e-05 | 0 |  | 0 | 0 | 0 | 0 | 0 | 0 | 0 | 0 | 0 | 0 | 21 | 0 | 0 | 2 |  |  |  | 0 | 0 | 0 | M21_ | 9_ | _ | 0 | 0 | 0 | 231 | 0 | 0 | 0 |  |  | 21
183 | 21007VD | Snímač zaplavení podlahy LD-12 (Jablotron / Addat) |  | kus | 1 | 0 | 0 | 0 | 0 | 0.0001 | 0.0001 | 0 |  | 0 | 0 | 0 | 0 | 0 | 0 | 0 | 0 | 0 | 0 | 21 | 0 | 0 | 2 |  |  |  | 0 | 0 | 0 | M21_ | 9_ | _ | 0 | 0 | 0 | 232 | 0 | 0 | 0 |  |  | 21
184 | 21002VD | Vystrojení rozvaděče základními prvky (mimo osazení a zapojení jističů, vypínače) |  | kus | 1 | 0 | 0 | 0 | 0 | 0.01 | 0.01 | 0 |  | 0 | 0 | 0 | 0 | 0 | 0 | 0 | 0 | 0 | 0 | 21 | 0 | 0 | 2 |  |  |  | 0 | 0 | 0 | M21_ | 9_ | _ | 0 | 0 | 0 | 233 | 0 | 0 | 0 |  |  | 21
185 | 210950101RT1 | Štítek označovací na kabel |  | kus | 40 | 0 | 0 | 0 | 0 | 1e-05 | 1e-05 | 0 |  | 0 | 0 | 0 | 0 | 0 | 0 | 0 | 0 | 0 | 0 | 21 | 0 | 0 | 2 |  |  |  | 0 | 0 | 0 | M21_ | 9_ | _ | 0 | 0 | 0 | 234 | 0 | 0 | 0 |  |  | 21
186 | 21101VD | Modul automatického jištění kotelny AJK6 - ADDAT s.r.o |  | kus | 1 | 0 | 0 | 0 | 0 | 0.001 | 0.001 | 0 |  | 0 | 0 | 0 | 0 | 0 | 0 | 0 | 0 | 0 | 0 | 21 | 0 | 0 | 1 |  |  |  | 0 | 0 | 0 | M21_ | 9_ | _ | 0 | 0 | 0 | 235 | 0 | 0 | 0 |  |  | 21
187 | 21103VD | Stykač 230 V 10-25 A na DIN lištu |  | kus | 1 | 0 | 0 | 0 | 0 | 0.001 | 0.001 | 0 |  | 0 | 0 | 0 | 0 | 0 | 0 | 0 | 0 | 0 | 0 | 21 | 0 | 0 | 1 |  |  |  | 0 | 0 | 0 | M21_ | 9_ | _ | 0 | 0 | 0 | 236 | 0 | 0 | 0 |  |  | 21
188 | 0017VD | Elektroměr 0,025-45 A 230 V, ověřený, na DIN lištu |  | kus | 1 | 0 | 0 | 0 | 0 | 0.001 | 0.001 | 0 |  | 0 | 0 | 0 | 0 | 0 | 0 | 0 | 0 | 0 | 0 | 21 | 0 | 0 | 1 |  |  |  | 0 | 0 | 0 | M21_ | 9_ | _ | 0 | 0 | 0 | 237 | 0 | 0 | 0 |  |  | 21
189 | 21102VD | GSM modul + ext. anténa + SIM karta |  | kus | 1 | 0 | 0 | 0 | 0 | 0.001 | 0.001 | 0 |  | 0 | 0 | 0 | 0 | 0 | 0 | 0 | 0 | 0 | 0 | 21 | 0 | 0 | 1 |  |  |  | 0 | 0 | 0 | M21_ | 9_ | _ | 0 | 0 | 0 | 238 | 0 | 0 | 0 |  |  | 21
190 | 21004VD | LED dvojzářivkové těleso 1,2 m vč. trubic |  | ks | 1 | 0 | 0 | 0 | 0 | 0.001 | 0.001 | 0 |  | 0 | 0 | 0 | 0 | 0 | 0 | 0 | 0 | 0 | 0 | 21 | 0 | 0 | 2 |  |  |  | 0 | 0 | 0 | M21_ | 9_ | _ | 0 | 0 | 0 | 239 | 0 | 0 | 0 |  |  | 21
191 | 650710111R00 | Demontáž nevyužitelných kabelových tras |  | m | 70 | 0 | 0 | 0 | 0 | 0 | 0.001 | 0 |  | 0 | 0 | 0 | 0 | 0 | 0 | 0 | 0 | 0 | 0 | 21 | 0 | 0 | 2 |  |  |  | 0 | 0 | 0 | M21_ | 9_ | _ | 0 | 0 | 0 | 240 | 0 | 0 | 0 |  |  | 21
192 | 650711621R00 | Demontáž koncového el zař. (čidla aj.) |  | kus | 14 | 0 | 0 | 0 | 0 | 0.001 | 0.002 | 0 |  | 0 | 0 | 0 | 0 | 0 | 0 | 0 | 0 | 0 | 0 | 21 | 0 | 0 | 2 |  |  |  | 0 | 0 | 0 | M21_ | 9_ | _ | 0 | 0 | 0 | 241 | 0 | 0 | 0 |  |  | 21
193 | 650711611R00 | Demontáž - odpojení nevyužitelného zařízení stávajícího rozvaděče |  | kus | 1 | 0 | 0 | 0 | 0 | 0 | 0.0003 | 0 |  | 0 | 0 | 0 | 0 | 0 | 0 | 0 | 0 | 0 | 0 | 21 | 0 | 0 | 2 |  |  |  | 0 | 0 | 0 | M21_ | 9_ | _ | 0 | 0 | 0 | 242 | 0 | 0 | 0 |  |  | 21
| M72VD | Revize a zkoušky |  |  |  |  | 0 | 0 | 0 | [18 empty] | 0 | 0 | 0
194 | 72306VD | Certifikát posouzení sestavy tlakového zařízení notifik. osobou |  | ks | 2 | 0 | 0 | 0 | 0 | 0 | 0 | 0 |  | 0 | 0 | 0 | 0 | 0 | 0 | 0 | 0 | 0 | 0 | 21 | 0 | 0 | 2 |  |  |  | 0 | 0 | 0 | M72VD_ | 9_ | _ | 0 | 0 | 0 | 244 | 0 | 0 | 0 |  |  | 21
195 | 723 02VD | Revize TNS (tlakové nádoby stabilní - expanzní nádoby) |  | ks | 2 | 0 | 0 | 0 | 0 | 0 | 0 | 0 |  | 0 | 0 | 0 | 0 | 0 | 0 | 0 | 0 | 0 | 0 | 21 | 0 | 0 | 2 |  |  |  | 0 | 0 | 0 | M72VD_ | 9_ | _ | 0 | 0 | 0 | 245 | 0 | 0 | 0 |  |  | 21
196 | 723 01VD | Revize plynového zařízení |  | ks | 1 | 0 | 0 | 0 | 0 | 0 | 0 | 0 |  | 0 | 0 | 0 | 0 | 0 | 0 | 0 | 0 | 0 | 0 | 21 | 0 | 0 | 2 |  |  |  | 0 | 0 | 0 | M72VD_ | 9_ | _ | 0 | 0 | 0 | 246 | 0 | 0 | 0 |  |  | 21
197 | 72304VD | Revize spalinových cest |  | ks | 1 | 0 | 0 | 0 | 0 | 0 | 0 | 0 |  | 0 | 0 | 0 | 0 | 0 | 0 | 0 | 0 | 0 | 0 | 21 | 0 | 0 | 2 |  |  |  | 0 | 0 | 0 | M72VD_ | 9_ | _ | 0 | 0 | 0 | 247 | 0 | 0 | 0 |  |  | 21
198 | 727311VD | Revize elektro zařízení |  | ks | 1 | 0 | 0 | 0 | 0 | 0 | 0 | 0 |  | 0 | 0 | 0 | 0 | 0 | 0 | 0 | 0 | 0 | 0 | 21 | 0 | 0 | 2 |  |  |  | 0 | 0 | 0 | M72VD_ | 9_ | _ | 0 | 0 | 0 | 248 | 0 | 0 | 0 |  |  | 21
199 | 0603VD | Odborná prohlídka nízkotlaké kotelny dle vyhl. 91/93 Sb |  | ks | 1 | 0 | 0 | 0 | 0 | 0 | 0 | 0 |  | 0 | 0 | 0 | 0 | 0 | 0 | 0 | 0 | 0 | 0 | 21 | 0 | 0 | 2 |  |  |  | 0 | 0 | 0 | M72VD_ | 9_ | _ | 0 | 0 | 0 | 249 | 0 | 0 | 0 |  |  | 21
200 | 727312VD | Kalibrace detektorů CH4, CO a vystavení protokolu |  | ks | 2 | 0 | 0 | 0 | 0 | 0 | 0 | 0 |  | 0 | 0 | 0 | 0 | 0 | 0 | 0 | 0 | 0 | 0 | 21 | 0 | 0 | 2 |  |  |  | 0 | 0 | 0 | M72VD_ | 9_ | _ | 0 | 0 | 0 | 250 | 0 | 0 | 0 |  |  | 21
201 | 72303VD | Topná zkouška 72 hod |  | ks | 1 | 0 | 0 | 0 | 0 | 0 | 0 | 0 |  | 0 | 0 | 0 | 0 | 0 | 0 | 0 | 0 | 0 | 0 | 21 | 0 | 0 | 2 |  |  |  | 0 | 0 | 0 | M72VD_ | 9_ | _ | 0 | 0 | 0 | 251 | 0 | 0 | 0 |  |  | 21
| S | Odpadové hospodářství |  |  |  |  | 0 | 0 | 0 | [18 empty] | 0 | 0 | 0
202 | 979082212R00 | Vodorovná doprava suti po suchu do 50 m |  | t | 1 | 0 | 0 | 0 | 0 | 0 | 0 | 0 |  | 0 | 0 | 0 | 0 | 0 | 0 | 0 | 0 | 0 | 0 | 21 | 0 | 0 | 5 |  |  |  | 0 | 0 | 0 | S_ | 9_ | _ | 0 | 0 | 0 | 253 | 0 | 0 | 0 |  |  | 21
203 | 979981101R00 | Kontejner 3tuny, suť aj. bez nebezp.odpadu, odvoz a likvidace |  | t | 3 | 0 | 0 | 0 | 0 | 0 | 0 | 0 |  | 0 | 0 | 0 | 0 | 0 | 0 | 0 | 0 | 0 | 0 | 21 | 0 | 0 | 5 |  |  |  | 0 | 0 | 0 | S_ | 9_ | _ | 0 | 0 | 0 | 254 | 0 | 0 | 0 |  |  | 21
[7 empty] | Celkem: |  | 0
Poznámka:

## Výkaz výměr
Soupis stavebních prací dodávek a služeb s výkazem výměr
Název stavby: | ZŠ Starý Bohumín - rekonstrukce plynové kotelny |  | Objednatel: | Město Bohumín, Masarykova158, 735 81 Bohumín
Druh stavby: | Občanská vybavenost |  | Projektant: | Ing Stanislav Wilczek
Umístění: | Bezručova 90, 735 81 Bohumín - Starý Bohumín |  | Zhotovitel:
Zpracoval: | Ing. Stanislav Wilczek |  | Zpracováno dne: | 22.12.2023
Č | Kód | Zkrácený popis |  | MJ | Množství | Potřebné množství
| 11VD | Vedlejší náklady
1 | 11001VD | Hlídka po ukončení práce s otevř. ohněm |  | hod | 24 | 0
| 31 | Zdi podpěrné a volné
2 | 310237241RT1 | Zazdívka otvorů pl. 0,25 m2 cihlami, tl. zdi 30 cm |  | kus | 1 | 0
3 | 310236241RT1 | Dod. + mont. mřížky cca 15x15 pro odvětrání komímu |  | kus | 1 | 0
| 61 | Úprava povrchů vnitřní
4 | 612451231R00 | Oprava omítek stěn štukových do 10 % |  | m2 | 98.9 | 0
|  | (4,27+5,06)*2*5,3 |  |  | 98.9
| 63 | Podlahy a podlahové konstrukce
5 | 632451331R00 | Potěr pískocementový pálený tl. 30 mm - zapravení hadice v podlaze |  | m2 | 0.24 | 0
|  | 1,2*0,2 |  |  | 0.24
| 713 | Izolace tepelné potrubí
6 | 713400821R00 | Odstranění izolačních pásů potrubí |  | m2 | 7 | 0
7 | 722181235RY7 | Izolace minerální pouzdro 0,038 W/m*K, D potrubí 89, tl.iz. 20 |  | m | 16 | 0
8 | 722182006RT1 | Izolace minerální pouzdro 0,038 W/m*K, D potrubí 76, tl.iz. 20 |  | m | 6 | 0
9 | 722181235RY3 | Izolace návleková tl. stěny 20 mm DN50 |  | m | 6 | 0
10 | 722181235RW4 | Izolace návleková tl. stěny 20 mm DN40 |  | m | 6 | 0
| 721 | Vnitřní kanalizace
11 | 721194103R00 | Redukce a propojky svodu kondenzátu (pro připojení hadice) |  | kus | 8 | 0
12 | 721176102R00 | Odvod kondenzátu - hadice plastová s výpletem DN20 vč.uchycení, propojení a zapáskování |  | m | 5 | 0
13 | 721176102R00 | Odvod kondenzátu - hadice plastová s výpletem pr. 28 vč.uchycení, propojení a zapáskování |  | m | 3 | 0
| 722 | Vnitřní vodovod
14 | 722131911R00 | Oprava-potrubí závitové,vsazení armatury DN 15 |  | kus | 1 | 0
15 | 722131912R00 | Oprava-potrubí závitové,vsazení odbočky DN 20 |  | kus | 1 | 0
16 | 722171912R00 | Odříznutí plastové trubky D 20 mm |  | kus | 2 | 0
17 | 722172962R00 | Propojení plast.potrubí polyf.D 20 mm, vodovod |  | kus | 1 | 0
18 | 722173912R00 | Spoje pro rozvod vody plast polyf. D 20 mm |  | kus | 2 | 0
19 | 722130801R00 | Demontáž potrubí ocelových závitových do DN 25 mm |  | m | 4 | 0
20 | 722172311R00 | Potrubí z PPR, D 20x2,8 mm, PN 16 |  | m | 2 | 0
21 | 722179191R00 | Příplatek za malý rozsah do 20 m rozvodu |  | soubor | 1 | 0
22 | 722264112R00 | Vodoměr bytový SV DN 15x110 mm,Qn 1,5 vč. šroubení |  | kus | 1 | 0
| 723 | Vnitřní plynovod
23 | 723190907R00 | Odplynění stávajícího plynového potrubí |  | m | 25 | 0
24 | 723190907R00 | Odvzdušnění a napuštění plynového potrubí |  | m | 25 | 0
25 | 723120805R00 | Demontáž potrubí svařovaného závitového DN 25-50 |  | m | 6 | 0
26 | 723150805R00 | Demontáž potrubí ocelového hladkého svařovaného D 159 mm |  | m | 3 | 0
27 | 723150317R00 | Montáž - potrubí ocelové D 159 x 4,5 mm |  | m | 3 | 0
28 | 734264313R00 | Šroubení přímé DN 20 |  | kus | 2 | 0
29 | 723190909R00 | Zkouška tlaková a zkouška těsnosti plynového potrubí |  | kus | 1 | 0
30 | 723237265R00 | Kulový kohout připojení manometru s nulováním TK1020 M20x1/2" |  | kus | 1 | 0
31 | 734271134R00 | Manometr pr. 160, 0-2,5 KPa |  | kus | 1 | 0
32 | 723235111R00 | Kohout kulový,vnitřní-vnitřní z. DN 15 |  | kus | 1 | 0
33 | 723235214R00 | Kohout kulový, vnitř.-vnitř.z. DN 20 |  | kus | 2 | 0
34 | 723235218R00 | Kohout kulový, vnitř.-vnitř.z. DN 50 |  | kus | 1 | 0
35 | 723239106R00 | El.mag.ventil DN50 PEVEKO EVPE M1050.036.02/P |  | kus | 1 | 0
36 | 723239106R00 | El.mag.ventil DN50 PEVEKO EVPE M1050.036.02/P - nezapojená rezerva |  | kus | 1 | 0
37 | 723190251R00 | Vyvedení a upevnění plynovodních výpustek DN 15, záslepka |  | kus | 1 | 0
38 | 723110207R00 | Potrubí ocel. závitové černé DN 50 |  | m | 3 | 0
39 | 723110203R00 | Potrubí ocel. závitové černé DN 20 |  | m | 5 | 0
40 | 723110202R00 | Potrubí ocel. závitové černé DN 15 |  | m | 5 | 0
41 | 723150345R00 | Úprava připojení havarijního ventilu ve skřínce HUK + příruby |  | kus | 1 | 0
42 | 723234221R00 | Regulátor středotlaký, bez armatur typ ALZ 6U Bd (nezapojená rezerva) |  | kus | 1 | 0
43 | 723234221RM5 | Skřínka plechová lakovaná pro HUK |  | kus | 1 | 0
| 728 | Vzduchotechnika
44 | 728211120R00 | Dod. + montáž clony do otvoru pro přívod vzduchu - pozink plech |  | kus | 1 | 0
| 731 | Kotelny
45 | 731391811R00 | Vypouštění vody z kotlů samospádem do 5 m2 |  | kus | 2 | 0
46 | 731100808R00 | Demontáž kotle litinového Viadrus do 100 kW |  | kus | 2 | 0
47 | 731159316R00 | Montáž kondenzačního stacionárního kotle do 100 kW, |  | kus | 2 | 0
48 | 08001VD | Plyn.kotel kond. ZP, 17,2-100 kW, š/h/v-670/594/1520 prov.pravé |  | kus | 1 | 0
49 | 08001VD | Plyn.kotel kond. ZP, 17,2-100 kW, š/h/v-670/594/1520 prov.levé |  | kus | 1 | 0
50 | 731249322R00 | Montáž odkouření kondenzačního kotle |  | kus | 2 | 0
51 | 734134412R00 | Pojistná skupina kotle 3 bar / 1" /100 kW - dod. výrobce kotle |  | kus | 2 | 0
|  | 2 | sestava poj.vent.100 kW, manometr, odvzd. automat, izolace |  | 2
52 | 08003VD | Modul regulace pro okruh ÚV vč. čidla teploty okruhu (dod. výrobce kotle) |  | ks | 2 | 0
53 | 08002VD | Kaskádový modul pro řazení kotlů vč. čidla (dod. výrobce kotle) |  | ks | 1 | 0
54 | 08025VD | Řídící jednotka kotle (dodávka výrobce kotle) |  | kus | 2 | 0
55 | 08002VD | Regulátor vytápění vč. venk. čidla - bílé prov. (dod.výr.kotle) |  | ks | 1 | 0
56 | 11008VD | Ovládací jednotka kotle, černé provedení (dod.výr.kotle) |  | ks | 2 | 0
57 | 08002VD | Modul uzavíracího ventilu (dod. výrobce kotle) |  | kus | 2 | 0
58 | 731412167R00 | Instalace neutralizačního zařízení |  | kus | 1 | 0
59 | 10027VD | Neutralizační box pro výkony do 800 kW |  | kus | 1 | 0
60 | 10028VD | Náhradní náplň neutralizačního granulátu 10 kg |  | kus | 1 | 0
| 732 | Strojovny
61 | 732320814R00 | Odpojení nádrží od rozvodů potrubí, do 400 l, demontáž |  | kus | 1 | 0
62 | 732420812R00 | Demontáž čerpadel oběhových spirálních do DN 40 |  | kus | 1 | 0
63 | 732339109R00 | Dod. a montáž nádoby expanzní tlakové 150 l / 6 bar, 1" |  | kus | 2 | 0
64 | 732339101R00 | Dod. a montáž nádoby expanzní tlakové 8 l / 6 bar, 3/4" |  | kus | 2 | 0
65 | 732419112R00 | Dávkovač inhibitoru DN100, výška 300mm, ocel 108x4 |  | kus | 1 | 0
66 | 20002VD | Inhibitor koroze Topekor 0,5 L |  | kus | 10 | 0
67 | 732429112R00 | Montáž čerpadel oběhových spirálních, DN 25 |  | kus | 1 | 0
68 | 426101VD | Oběh. čerp. DN25 230 V, 4-50 W, PN6/10, 2 m3/h x 45 kPa autoadapt. f-ce |  | kus | 1 | 0
69 | 732429112R00 | Montáž čerpadel oběhových spirálních, DN 32-40 |  | kus | 1 | 0
70 | 42610992.A | Oběh. čerp. DN40 přírub, 230V, 12-178 W, PN6/10, 8 m3/h x 45 kPa autoadapt. f-ce |  | kus | 1 | 0
71 | 732419111R00 | Doplňovací automat REFLEX FILLCONTROL PLUS COMPACT |  | kus | 1 | 0
|  | 1 | Přímá specifikace, jedná se o bezpečnostní prvek |  | 1
| 733 | Rozvod potrubí
72 | 733110810R00 | Demontáž potrubí ocelového do DN 50 |  | m | 40 | 0
73 | 733121225R00 | Potrubí hladké bezešvé v kotelnách D 89 x 3,6 mm |  | m | 20 | 0
74 | 733121224R00 | Potrubí hladké bezešvé v kotelnách D 76 x 3,6 mm |  | m | 6 | 0
75 | 733121219R00 | Potrubí hladké bezešvé v kotelnách D 60,3 x 2,9 mm |  | m | 6 | 0
76 | 733121217R00 | Potrubí hladké bezešvé v kotelnách D 48,3 x 2,6 mm |  | m | 10 | 0
77 | 733123117R00 | Příplatek za zhotovení přípojek / vsazení úseku DN 40-50 |  | kus | 4 | 0
78 | 733124115R00 | Zhotov.přechodu z trub.hladkých kováním 40/25 |  | kus | 3 | 0
79 | 733163102R00 | Potrubí z měděných trubek vytápění D 15 x 1,0 mm |  | m | 18 | 0
| 734 | Armatury
80 | 734200833R00 | Demontáž směšovací armatury do G 6/4 |  | kus | 1 | 0
81 | 734200811R00 | Demontáž armatur s 1závitem do G 1/2 |  | kus | 3 | 0
82 | 734200821R00 | Demontáž armatur se 2závity do G 1/2 |  | kus | 2 | 0
83 | 734200824R00 | Demontáž armatur se 2závity do G 2 |  | kus | 6 | 0
84 | 734200823R00 | Demontáž armatur se 2závity do G 6/4 |  | kus | 8 | 0
85 | 734410821R00 | Demontáž teploměrů dvojkovových |  | kus | 3 | 0
86 | 734209127R00 | Uzavírací armatura SIEMENS I/VBZ2 |  | kus | 2 | 0
87 | 734209119R00 | Pohon 120 sec SIEMENS SMP28 |  | kus | 2 | 0
88 | 734209118R00 | Vyvažovací ventil IMI TA STAD 50 |  | kus | 2 | 0
89 | 734209115R00 | Fitink blíže nespecifikovaný (dvojsuvky a pod.) |  | kus | 40 | 0
90 | 734237145R00 | Uzavíraci a vyp.ventil exp.nádoby DN 40 |  | kus | 2 | 0
91 | 734237142R00 | Uzavíraci a vyp.ventil exp.nádoby DN 20 |  | kus | 2 | 0
92 | 734215133R00 | Ventil odvzdušňovací automat. (počet cca) |  | kus | 6 | 0
93 | 734295382R00 | Kohout kulový výtokový DN 15 (počet cca) |  | kus | 10 | 0
94 | 734237116R00 | Kohout kulový,2xvnitřní závit DN 50 |  | kus | 6 | 0
95 | 734237115R00 | Kohout kulový,2xvnitřní závit DN 40 |  | kus | 5 | 0
96 | 734237113R00 | Kohout kulový,2xvnitřní závit DN 25 |  | kus | 5 | 0
97 | 734237111R00 | Kohout kulový,2xvnitřní závit DN 15 |  | kus | 4 | 0
98 | 734237141R00 | Kohout kulový s odv.2xvnitř.z.DN 15 |  | kus | 3 | 0
99 | 734294216R00 | Filtr,velikost oka 0,4mm,vnitřní závity DN 50 |  | kus | 1 | 0
100 | 734294215R00 | Filtr,velikost oka 0,4mm,vnitřní závity DN 40 |  | kus | 1 | 0
101 | 734173213R00 | Přírubové spoje PN 0,6/I MPa, DN 40 - příprava pro čerpadlo |  | soubor | 1 | 0
102 | 734265124R00 | Šroubení 1" / 6/4" k čerpadlu DN25 |  | kus | 2 | 0
103 | 734265317R00 | Šroubení topenářské, přímé, G2" |  | kus | 9 | 0
104 | 734261225R00 | Šroubení topenářské, přímé, G 1 |  | kus | 3 | 0
105 | 734261223R00 | Šroubení topenářské, přímé, G 1/2 |  | kus | 7 | 0
106 | 734421150R00 | Tlakoměr deformační 0- 600 kPa D 63 + red na připojení 1/2" |  | kus | 1 | 0
107 | 734421150R00 | Tlakoměr deformační 0-400 kPa / 1,6 / D 160 + red na připojení 1/2" |  | kus | 1 | 0
108 | 734209128R00 | Směš. ventil třícest. DN50 Kvs=40 +pohon 230V, 3-bod, cca 120sec |  | kus | 1 | 0
109 | 734209127R00 | Směš. ventil třícest. DN25 Kvs=10 +pohon 230V, 3-bod, cca 120sec |  | kus | 1 | 0
110 | 734255114R00 | Ventil pojistný, DUCO DN 15/20 x 4,0 bar / voda |  | kus | 1 | 0
111 | 734431212R00 | Tlakový spínač, tlak v rozmezí 0,5 - 0,9 bar |  | kus | 1 | 0
112 | 734419112R00 | Dod + montáž teploměru dvoukovového příložného 90 (120)°C |  | kus | 2 | 0
| 735 | Otopný systém
113 | 735494811R00 | 2x proplach otopných těles + rozvodů + napušť. systému, prvotní odvzdušnění, |  | m2 | 680 | 0
|  | 340*2 | 2 x proplach + napuštění systému s odvzdušněním, nadávkování inhibitoru |  | 680
| 783 | Nátěry
114 | 783421310R00 | Značení |  | kus | 8 | 0
115 | 783424140R00 | Nátěr syntetický potrubí do DN 50 mm Z + 1x email |  | m | 16 | 0
116 | 783425150R00 | Nátěr syntetický potrubí do DN 100 mm Z + 1x email |  | m | 26 | 0
117 | 783424340R00 | Nátěr syntet. potrubí do DN 50 mm Z+2x +1x email |  | m | 13 | 0
| 784 | Malby
118 | 784011222RT2 | Zakrytí podlah, včetně odstranění |  | m2 | 20 | 0
119 | 784432262R00 | Malba klihová 1x,1barva, pačok 2x, místnost do 5 m |  | m2 | 204.9 | 0
|  | (4,27+5,06)*2*5,3+106 |  |  | 204.9
| 95 | Odtahy spalin
120 | 953802115R00 | Demontáž odtahů spalin |  | kg | 35 | 0
121 | 953802325R00 | Montáž odtahů spalin DN200, dod. ALMEVA |  | m | 32 | 0
122 | 10005VD | Kotlová redukce DN 125/110 s měřícím otvorem |  | kus | 2 | 0
123 | 10001VD | Trubka DN125 - 500 mm |  | kus | 2 | 0
124 | 10001VD | Trubka DN125 - 2000 mm |  | kus | 2 | 0
125 | 10002VD | Trubka DN200 - 500 mm |  | kus | 1 | 0
126 | 10003VD | Trubka DN200 - 2000 |  | kus | 1 | 0
127 | 10004VD | Odváděč kondenzátu DN 200 |  | kus | 1 | 0
128 | 10012VD | Koncový kus kaskády se ZK DN200/125 se zpětnou klapkou |  | kus | 1 | 0
129 | 10006VD | Průchozí kus kaskády se ZK DN200/125 se zpětnou klapkou |  | kus | 1 | 0
130 | 10007VD | Flexibilní trubka DN200 |  | kus | 21 | 0
131 | 10008VD | Patní koleno 87° s kotvením DN200 flex |  | kus | 1 | 0
132 | 10009VD | Komínová nerezová hlavice flex komplet DN200 |  | kus | 1 | 0
133 | 10011VD | Sifon Zeus 40 mm pro přetlak |  | kus | 1 | 0
| 96 | Bourání konstrukcí
134 | 965043321RT2 | Bourání podkladů bet., potěr, tl, do 10 cm, |  | m3 | 0.15 | 0
| 97 | Prorážení otvorů a ostatní bourací práce
135 | 971033441R00 | Vybourání otv. zeď cihel. pl.0,25 m2, tl.30cm, MVC (odtahy spalin) |  | kus | 1 | 0
136 | 971033341R00 | Vybourání otv. zeď cihel. pl.0,09 m2, tl.30cm, MVC (větrací mřížka komín) |  | kus | 1 | 0
| H01 | Budovy občanské výstavby
137 | 998011001R00 | Přesun hmot pro budovy zděné výšky do 6 m |  | t | 0.6 | 0
138 | 998011015R00 | Přesun hmot, budovy zděné, příplatek do 1 km |  | t | 0.6 | 0
| H713 | Izolace tepelné
139 | 998713101R00 | Přesun hmot pro izolace tepelné, výšky do 6 m |  | t | 0.04 | 0
140 | 998713192R00 | Příplatek zvětšený přesun, izolace tepelné do 100 m |  | t | 0.04 | 0
| H721 | Vnitřní kanalizace
141 | 998721101R00 | Přesun hmot pro vnitřní kanalizaci, výšky do 6 m |  | t | 0.01 | 0
142 | 998721192R00 | Příplatek za zvětšený přesun, vnitřní kanalizace do 100 m |  | t | 0.01 | 0
| H722 | Vnitřní vodovod
143 | 998722101R00 | Přesun hmot pro vnitřní vodovod, výšky do 6 m |  | t | 0.04 | 0
144 | 998722192R00 | Příplatek za zvětšený přesun, vnitřní vodovod do 100 m |  | t | 0.04 | 0
| H723 | Vnitřní plynovod
145 | 998723101R00 | Přesun hmot pro vnitřní plynovod, výšky do 6 m |  | t | 0.3 | 0
146 | 998723192R00 | Příplatek za zvětšený přesun, vnitřní plynovod do 100 m |  | t | 0.3 | 0
| H731 | Kotelny
147 | 998731101R00 | Přesun hmot pro kotelny, výšky do 6 m |  | t | 1.1 | 0
148 | 998731193R00 | Příplatek zvětšený přesun, kotelny do 500 m |  | t | 1.1 | 0
| H732 | Strojovny
149 | 998732101R00 | Přesun hmot pro strojovny, výšky do 6 m |  | t | 0.22 | 0
150 | 998732193R00 | Příplatek zvětšený přesun, strojovny do 500 m |  | t | 0.22 | 0
| H733 | Rozvod potrubí
151 | 998733101R00 | Přesun hmot pro rozvody potrubí, výšky do 6 m |  | t | 0.82 | 0
152 | 998733193R00 | Příplatek zvětš. přesun, rozvody potrubí do 500 m |  | t | 0.82 | 0
| H734 | Armatury
153 | 998734101R00 | Přesun hmot pro armatury, výšky do 6 m |  | t | 0.15 | 0
154 | 998734193R00 | Příplatek zvětšený přesun, armatury do 500 m |  | t | 0.15 | 0
| H764 | Elektro + MaR
155 | 998764101R00 | Přesun hmot elektro + MaR, výšky do 6 m |  | t | 0.15 | 0
156 | 998764192R00 | Přesun hmot elektro + MaR. konstr. do 100 m |  | t | 0.15 | 0
| H77VD | Šrotové hospodářství
157 | 77003VD | Nakladání šrotu na dopr. prostř., manipulace |  | h | 16 | 0
158 | 77002VD | Odvoz šrotu do sběru |  | km | 10 | 0
159 | 77001VD | Výtěžek z prodeje šrotu (záporná položka rozpočtu) |  | t | 1 | 0
| M06VD | Uvádění zařízení do provozu, seřízení
160 | 0604VD | Uvední kotle nad 50 kW do provozu, seřízení, vystavení protokolu |  | kus | 2 | 0
161 | 72310VD | Seřízení regulace, zkoušky systému vč.simulace poruch.stavů, protokol |  | kus | 1 | 0
162 | 340912279R00 | Zaučení obsluhy |  | kus | 1 | 0
163 | 06005VD | Návrh provozního řádu, dokumentace, revizní kniha |  | kus | 1 | 0
| M21 | Elektromontáže
164 | 222111003R00 | Rozvaděč na omítku 2X12P/SMD |  | kus | 1 | 0
165 | 222111002R00 | Hlavní vypínač |  | kus | 1 | 0
166 | 21008VD | Jistič B6A na DIN lištu |  | kus | 9 | 0
167 | 21008VD | Jistič B16A na DIN lištu |  | kus | 1 | 0
168 | 21008VD | Jistič B13A na DIN lištu |  | ks | 1 | 0
169 | 220263113RT3 | Kabel.žlab s integr.spojkou 35x100 mm bez víka, vč. příslušenství |  | m | 6 | 0
170 | 210810046RT3 | Kabel CYKY-m 750 V 3 x 2,5 mm2 pevně uložený (mat. vč. uložení) |  | m | 3 | 0
171 | 210810045RT1 | Kabel CYKY-m 3 x 1,5 mm2 pevně uložený (mat. vč. uložení) |  | m | 70 | 0
172 | 210810050RT1 | Kabel CYKY-m 4 x 1,5 mm2 pevně uložený (mat.vč. uložení) |  | m | 15 | 0
173 | 210810041RT1 | Kabel JYTY 2 x 1 mm2 pevně uložený (mat.vč uložení) |  | m | 70 | 0
174 | 21 - 00VD | Montáž modulů regulace z dod. výr. kotle |  | kus | 8 | 0
175 | 210010002RT1 | Dopojení koncového zařízení (kotel, čerp., čidlo MaR, modul mimo rozváděč, světlo aj.) |  | kus | 30 | 0
176 | 21003VD | Detektor úniku plynu typ ADDAT GS120 /230V |  | kus | 1 | 0
177 | 21005VD | Detektor výskytu CO typ Honeywell SF340F |  | kus | 1 | 0
178 | 21002VD | Drobný materiál (instalační krabice, hmoždinky, šrouby, lišty) |  | soubor | 1 | 0
179 | 210010002R00 | Manostat minimálního (0,9 bar) tlaku v systému |  | kus | 1 | 0
180 | 210191013R00 | Světlo nouzového osvětlení, samonabíjecí, záloha 60 minut |  | kus | 1 | 0
181 | 210111021RT1 | Zásuvka domovní v krabici - provedení 2P+PE |  | kus | 2 | 0
182 | 210800547RT1 | Vodič H07V-U (CY) 6 mm2 žlutozelený, uložený pevně |  | m | 20 | 0
183 | 21007VD | Snímač zaplavení podlahy LD-12 (Jablotron / Addat) |  | kus | 1 | 0
184 | 21002VD | Vystrojení rozvaděče základními prvky (mimo osazení a zapojení jističů, vypínače) |  | kus | 1 | 0
185 | 210950101RT1 | Štítek označovací na kabel |  | kus | 40 | 0
186 | 21101VD | Modul automatického jištění kotelny AJK6 - ADDAT s.r.o |  | kus | 1 | 0
187 | 21103VD | Stykač 230 V 10-25 A na DIN lištu |  | kus | 1 | 0
188 | 0017VD | Elektroměr 0,025-45 A 230 V, ověřený, na DIN lištu |  | kus | 1 | 0
189 | 21102VD | GSM modul + ext. anténa + SIM karta |  | kus | 1 | 0
190 | 21004VD | LED dvojzářivkové těleso 1,2 m vč. trubic |  | ks | 1 | 0
191 | 650710111R00 | Demontáž nevyužitelných kabelových tras |  | m | 70 | 0
192 | 650711621R00 | Demontáž koncového el zař. (čidla aj.) |  | kus | 14 | 0
193 | 650711611R00 | Demontáž - odpojení nevyužitelného zařízení stávajícího rozvaděče |  | kus | 1 | 0
| M72VD | Revize a zkoušky
194 | 72306VD | Certifikát posouzení sestavy tlakového zařízení notifik. osobou |  | ks | 2 | 0
195 | 723 02VD | Revize TNS (tlakové nádoby stabilní - expanzní nádoby) |  | ks | 2 | 0
196 | 723 01VD | Revize plynového zařízení |  | ks | 1 | 0
197 | 72304VD | Revize spalinových cest |  | ks | 1 | 0
198 | 727311VD | Revize elektro zařízení |  | ks | 1 | 0
199 | 0603VD | Odborná prohlídka nízkotlaké kotelny dle vyhl. 91/93 Sb |  | ks | 1 | 0
200 | 727312VD | Kalibrace detektorů CH4, CO a vystavení protokolu |  | ks | 2 | 0
201 | 72303VD | Topná zkouška 72 hod |  | ks | 1 | 0
| S | Odpadové hospodářství
202 | 979082212R00 | Vodorovná doprava suti po suchu do 50 m |  | t | 1 | 0
203 | 979981101R00 | Kontejner 3tuny, suť aj. bez nebezp.odpadu, odvoz a likvidace |  | t | 3 | 0
Poznámka:

## Krycí list rozpočtu
Krycí list slepého rozpočtu
Název stavby: |  | ZŠ Starý Bohumín - rekonstrukce plynové kotelny |  | Objednatel: | Město Bohumín, Masarykova158, 735 81 Bohumín |  | IČO/DIČ: | 00297569/CZ00297569
Druh stavby: |  | Občanská vybavenost |  | Projektant: | Ing Stanislav Wilczek |  | IČO/DIČ:
Umístění: |  | Bezručova 90, 735 81 Bohumín - Starý Bohumín |  | Zhotovitel: |  |  | IČO/DIČ:
Začátek výstavby: |  |  |  | Konec výstavby: | 0 |  | Položek: | 203
JKSO: |  |  |  | Zpracoval: | Ing. Stanislav Wilczek |  | Datum: | 22.12.2023
Rozpočtové náklady v Kč
A | Základní rozpočtové náklady |  | B | Doplňkové náklady |  | C | Náklady na umístění stavby (NUS)
HSV | Dodávky | 0 | Práce přesčas |  | 0 | Zařízení staveniště |  | 0
| Montáž | 0 | Bez pevné podl. |  | 0 | Mimostav. doprava |  | 0
PSV | Dodávky | 0 | Kulturní památka |  | 0 | Územní vlivy |  | 0
| Montáž | 0 |  |  |  | Provozní vlivy |  | 0
"M" | Dodávky | 0 |  |  |  | Ostatní |  | 0
| Montáž | 0 |  |  |  | NUS z rozpočtu |  | 0
Ostatní materiál |  | 0
Přesun hmot a sutí |  | 0
ZRN celkem |  | 0 | DN celkem |  | 0 | NUS celkem |  | 0
|  |  | DN celkem z obj. |  | 0 | NUS celkem z obj. |  | 0
[6 empty] | VORN celkem |  | 0
[6 empty] | VORN celkem z obj. |  | 0
Základ 0% |  | 0
Základ 15% |  | 0 | DPH 15% |  | 0 | Celkem bez DPH |  | 0
Základ 21% |  | 0 | DPH 21% |  | 0 | Celkem včetně DPH |  | 0
Projektant |  |  | Objednatel |  |  | Zhotovitel
Datum, razítko a podpis |  |  | Datum, razítko a podpis |  |  | Datum, razítko a podpis
Poznámka:

## VORN
Vedlejší a ostatní rozpočtové náklady
Název stavby: | ZŠ Starý Bohumín - rekonstrukce plynové kotelny | Objednatel: | Město Bohumín, Masarykova158, 735 81 Bohumín |  | IČO/DIČ: | 00297569/CZ00297569
Druh stavby: | Občanská vybavenost | Projektant: | Ing Stanislav Wilczek |  | IČO/DIČ:
Umístění: | Bezručova 90, 735 81 Bohumín - Starý Bohumín | Zhotovitel: |  |  | IČO/DIČ:
Začátek výstavby: |  | Konec výstavby: | 0 |  | Položek: | 203
JKSO: |  | Zpracoval: | Ing. Stanislav Wilczek |  | Datum: | 22.12.2023
Vedlejší rozpočtové náklady VRN
Doplňkové náklady DN |  |  | Kč | % | Základna | Kč
Práce přesčas |  |  | 0 |  |  | 0
Bez pevné podl. |  |  | 0 |  |  | 0
Kulturní památka |  |  | 0 |  |  | 0
Celkem DN | [5 empty] | 0
Náklady na umístění stavby (NUS) |  |  | Kč | % | Základna | Kč
Zařízení staveniště |  |  | 0 |  |  | 0
Mimostav. doprava |  |  | 0 |  |  | 0
Územní vlivy |  |  | 0 |  |  | 0
Provozní vlivy |  |  | 0 |  |  | 0
Ostatní |  |  | 0 |  |  | 0
NUS z rozpočtu |  |  | 0 |  |  | 0
Celkem NUS | [5 empty] | 0
Celkem VRN |  |  | 0
Ostatní rozpočtové náklady ORN
Ostatní rozpočtové náklady (ORN) |  |  | Kč | % | Základna | Kč
|  |  | 0 |  |  | 0
Celkem ORN | [5 empty] | 0