## Stavební rozpočet
Slepý stavební rozpočet | [27 empty] | 0 | 0 | 0
Název stavby: |  | Rekonstrukce plynové kotelny |  | Doba výstavby: |  | 17 dní | Objednatel: | Město Bohumín, Masarykova158, 735 81 Bohumín
Druh stavby: |  | Občanská vybavenost |  | Začátek výstavby: |  |  | Projektant: | Ing Stanislav Wilczek
Umístění: |  | 1. Máje 217, Bohumín-Skřečoň |  | Konec výstavby: |  |  | Zhotovitel:
JKSO: |  |  |  | Zpracováno dne: |  | 02.12.2024 | Zpracoval: | Ing. Stanislav Wilczek
Č | Kód | Zkrácený popis |  | MJ | Množství | Cena/MJ | Náklady (Kč) |  |  | Hmotnost (t) | [33 empty] | ISWORK | GROUPCODE | VATTAX
|  | Rozměry |  |  |  | (Kč) | Dodávka | Montáž | Celkem | Jednot. | Celkem/MJ | Přesuny | Typ skupiny | HSV mat | HSV prac | PSV mat | PSV prac | Mont mat | Mont prac | Ostatní mat. | [20 empty] | MAT | WORK | CELK
| 11VD | Vedlejší náklady |  |  |  |  | 0 | 0 | 0 | [18 empty] | 0 | 0 | 0
1 | 11001VD | Hlídka po ukončení práce s otevř. ohněm |  | hod | 32 | 0 | 0 | 0 | 0 | 0 | 0 | 0 |  | 0 | 0 | 0 | 0 | 0 | 0 | 0 | 0 | 0 | 0 | 21 | 0 | 0 | 1 |  |  |  | 0 | 0 | 0 | 11VD_ | 1_ | _ | 0 | 0 | 0 | 13 | 0 | 0 | 0 |  |  | 21
| 31 | Zdi podpěrné a volné |  |  |  |  | 0 | 0 | 0 | [18 empty] | 0 | 0 | 0
2 | 310237241RT1 | Zazdívka otvorů pl. 0,25 m2 cihlami, tl. zdi 30 cm |  | kus | 2 | 0 | 0 | 0 | 0 | 0.11122 | 0.11122 | 0 |  | 0 | 0 | 0 | 0 | 0 | 0 | 0 | 0 | 0 | 0 | 21 | 0 | 0 | 1 |  |  |  | 0 | 0 | 0 | 31_ | 3_ | _ | 0 | 0 | 0 | 15 | 0 | 0 | 0 |  | 31 | 21
3 | 310236241RT1 | Dod. + mont. mřížky cca 15x15 pro odvětrání komímu |  | kus | 1 | 0 | 0 | 0 | 0 | 0.04542 | 0.04542 | 0 |  | 0 | 0 | 0 | 0 | 0 | 0 | 0 | 0 | 0 | 0 | 21 | 0 | 0 | 1 |  |  |  | 0 | 0 | 0 | 31_ | 3_ | _ | 0 | 0 | 0 | 16 | 0 | 0 | 0 |  | 31 | 21
| 34 | Stěny a příčky |  |  |  |  | 0 | 0 | 0 | [18 empty] | 0 | 0 | 0
4 | 340236211R00 | Zatěsnění průchodu kabelů zdí protipožárním tmelem |  | kus | 4 | 0 | 0 | 0 | 0 | 0.01339 | 0.01339 | 0 |  | 0 | 0 | 0 | 0 | 0 | 0 | 0 | 0 | 0 | 0 | 21 | 0 | 0 | 1 |  |  |  | 0 | 0 | 0 | 34_ | 3_ | _ | 0 | 0 | 0 | 18 | 0 | 0 | 0 |  | 34 | 21
5 | 340235211R00 | Zatěsnění průchodu kabelů zdí akrylátovým tmelem |  | kus | 6 | 0 | 0 | 0 | 0 | 0.00322 | 0.00322 | 0 |  | 0 | 0 | 0 | 0 | 0 | 0 | 0 | 0 | 0 | 0 | 21 | 0 | 0 | 1 |  |  |  | 0 | 0 | 0 | 34_ | 3_ | _ | 0 | 0 | 0 | 19 | 0 | 0 | 0 |  | 34 | 21
| 61 | Úprava povrchů vnitřní |  |  |  |  | 0 | 0 | 0 | [18 empty] | 0 | 0 | 0
6 | 612451231R00 | Oprava omítek stěn štukových do 10 % |  | m2 | 125.45 | 0 | 0 | 0 | 0 | 0.00539 | 0.00539 | 0 |  | 0 | 0 | 0 | 0 | 0 | 0 | 0 | 0 | 0 | 0 | 21 | 0 | 0 | 1 |  |  |  | 0 | 0 | 0 | 61_ | 6_ | _ | 0 | 0 | 0 | 21 | 0 | 0 | 0 |  | 61 | 21
|  | 27,69*3,05+41 |  |  | 125.45
| 713 | Izolace tepelné potrubí |  |  |  |  | 0 | 0 | 0 | [18 empty] | 0 | 0 | 0
7 | 713400821R00 | Odstranění izolačních pásů potrubí |  | m2 | 3.5 | 0 | 0 | 0 | 0 | 0 | 0.0021 | 0 |  | 0 | 0 | 0 | 0 | 0 | 0 | 0 | 0 | 0 | 0 | 21 | 0 | 0 | 7 |  |  |  | 0 | 0 | 0 | 713_ | 71_ | _ | 0 | 0 | 0 | 24 | 0 | 0 | 0 |  | 713 | 21
8 | 722181235RY3 | Izolace návleková tl. stěny 20 mm DN50 |  | m | 12 | 0 | 0 | 0 | 0 | 0.00023 | 0.00023 | 0 |  | 0 | 0 | 0 | 0 | 0 | 0 | 0 | 0 | 0 | 0 | 21 | 0 | 0 | 7 |  |  |  | 0 | 0 | 0 | 713_ | 71_ | _ | 0 | 0 | 0 | 25 | 0 | 0 | 0 |  | 713 | 21
9 | 722181235RW4 | Izolace návleková tl. stěny 20 mm DN40 |  | m | 6 | 0 | 0 | 0 | 0 | 0.00019 | 0.00019 | 0 |  | 0 | 0 | 0 | 0 | 0 | 0 | 0 | 0 | 0 | 0 | 21 | 0 | 0 | 7 |  |  |  | 0 | 0 | 0 | 713_ | 71_ | _ | 0 | 0 | 0 | 26 | 0 | 0 | 0 |  | 713 | 21
10 | 722181235RU1 | Izolace návleková tl. stěny 20 mm DN25 |  | m | 6 | 0 | 0 | 0 | 0 | 5e-05 | 5e-05 | 0 |  | 0 | 0 | 0 | 0 | 0 | 0 | 0 | 0 | 0 | 0 | 21 | 0 | 0 | 7 |  |  |  | 0 | 0 | 0 | 713_ | 71_ | _ | 0 | 0 | 0 | 27 | 0 | 0 | 0 |  | 713 | 21
11 | 722181231RU1 | Izolace návleková tl. stěny 6 mm pr. 32 (SV) |  | m | 6 | 0 | 0 | 0 | 0 | 0.0004 | 0.0004 | 0 |  | 0 | 0 | 0 | 0 | 0 | 0 | 0 | 0 | 0 | 0 | 21 | 0 | 0 | 7 |  |  |  | 0 | 0 | 0 | 713_ | 71_ | _ | 0 | 0 | 0 | 28 | 0 | 0 | 0 |  | 713 | 21
12 | 722181235RU1 | Izolace návleková tl. stěny 25 mm pr. 32 (TV, cTV) |  | m | 6 | 0 | 0 | 0 | 0 | 0.0005 | 0.0005 | 0 |  | 0 | 0 | 0 | 0 | 0 | 0 | 0 | 0 | 0 | 0 | 21 | 0 | 0 | 7 |  |  |  | 0 | 0 | 0 | 713_ | 71_ | _ | 0 | 0 | 0 | 29 | 0 | 0 | 0 |  | 713 | 21
13 | 722181235RT8 | Izolace návleková tl. stěny 25 mm, pr. 25 (cTV) |  | m | 2 | 0 | 0 | 0 | 0 | 0.0004 | 0.0004 | 0 |  | 0 | 0 | 0 | 0 | 0 | 0 | 0 | 0 | 0 | 0 | 21 | 0 | 0 | 7 |  |  |  | 0 | 0 | 0 | 713_ | 71_ | _ | 0 | 0 | 0 | 30 | 0 | 0 | 0 |  | 713 | 21
| 721 | Vnitřní kanalizace |  |  |  |  | 0 | 0 | 0 | [18 empty] | 0 | 0 | 0
14 | 721194103R00 | Redukce a propojky svodu kondenzátu (pro připojení hadice) |  | kus | 10 | 0 | 0 | 0 | 0 | 0.0005 | 0.0005 | 0 |  | 0 | 0 | 0 | 0 | 0 | 0 | 0 | 0 | 0 | 0 | 21 | 0 | 0 | 7 |  |  |  | 0 | 0 | 0 | 721_ | 72_ | _ | 0 | 0 | 0 | 32 | 0 | 0 | 0 |  | 721 | 21
15 | 721176102R00 | Odvod kondenzátu - hadice plastová s výpletem DN20 vč.uchycení, propojení a zapáskování |  | m | 6 | 0 | 0 | 0 | 0 | 0.00038 | 0.00038 | 0 |  | 0 | 0 | 0 | 0 | 0 | 0 | 0 | 0 | 0 | 0 | 21 | 0 | 0 | 7 |  |  |  | 0 | 0 | 0 | 721_ | 72_ | _ | 0 | 0 | 0 | 33 | 0 | 0 | 0 |  | 721 | 21
16 | 721176102R00 | Odvod kondenzátu - hadice plastová s výpletem pr. 28 vč.uchycení, propojení a zapáskování |  | m | 2 | 0 | 0 | 0 | 0 | 0.00038 | 0.00038 | 0 |  | 0 | 0 | 0 | 0 | 0 | 0 | 0 | 0 | 0 | 0 | 21 | 0 | 0 | 7 |  |  |  | 0 | 0 | 0 | 721_ | 72_ | _ | 0 | 0 | 0 | 34 | 0 | 0 | 0 |  | 721 | 21
17 | 722172334R00 | Potrubí plastové PP-R, D 40 x 6,7 mm, PN 20 |  | m | 8 | 0 | 0 | 0 | 0 | 0.00573 | 0.00573 | 0 |  | 0 | 0 | 0 | 0 | 0 | 0 | 0 | 0 | 0 | 0 | 21 | 0 | 0 | 7 |  |  |  | 0 | 0 | 0 | 721_ | 72_ | _ | 0 | 0 | 0 | 35 | 0 | 0 | 0 |  | 721 | 21
| 722 | Vnitřní vodovod |  |  |  |  | 0 | 0 | 0 | [18 empty] | 0 | 0 | 0
18 | 722235313R00 | Potrubní oddělovač riz.tř.4 - např. SYR BA 6600D mini DN15 |  | kus | 1 | 0 | 0 | 0 | 0 | 0.0017 | 0.0017 | 0 |  | 0 | 0 | 0 | 0 | 0 | 0 | 0 | 0 | 0 | 0 | 21 | 0 | 0 | 7 |  |  |  | 0 | 0 | 0 | 722_ | 72_ | _ | 0 | 0 | 0 | 37 | 0 | 0 | 0 |  | 722 | 21
19 | 722216612R00 | Elektromagnetický ventil 230 V, DN15 / 1 MPa - např. PEVEKO MVPE2 |  | kus | 1 | 0 | 0 | 0 | 0 | 0.00699 | 0.00699 | 0 |  | 0 | 0 | 0 | 0 | 0 | 0 | 0 | 0 | 0 | 0 | 21 | 0 | 0 | 7 |  |  |  | 0 | 0 | 0 | 722_ | 72_ | _ | 0 | 0 | 0 | 38 | 0 | 0 | 0 |  | 722 | 21
20 | 722131911R00 | Oprava-potrubí závitové,vsazení odbočky DN 15 |  | kus | 1 | 0 | 0 | 0 | 0 | 0.00824 | 0.00824 | 0 |  | 0 | 0 | 0 | 0 | 0 | 0 | 0 | 0 | 0 | 0 | 21 | 0 | 0 | 7 |  |  |  | 0 | 0 | 0 | 722_ | 72_ | _ | 0 | 0 | 0 | 39 | 0 | 0 | 0 |  | 722 | 21
21 | 722131913R00 | Oprava-potrubí závitové, vsazení odbočky DN 25 |  | kus | 1 | 0 | 0 | 0 | 0 | 0.01032 | 0.01032 | 0 |  | 0 | 0 | 0 | 0 | 0 | 0 | 0 | 0 | 0 | 0 | 21 | 0 | 0 | 7 |  |  |  | 0 | 0 | 0 | 722_ | 72_ | _ | 0 | 0 | 0 | 40 | 0 | 0 | 0 |  | 722 | 21
22 | 722171912R00 | Odříznutí plastové trubky D 20 mm |  | kus | 2 | 0 | 0 | 0 | 0 | 0 | 0 | 0 |  | 0 | 0 | 0 | 0 | 0 | 0 | 0 | 0 | 0 | 0 | 21 | 0 | 0 | 7 |  |  |  | 0 | 0 | 0 | 722_ | 72_ | _ | 0 | 0 | 0 | 41 | 0 | 0 | 0 |  | 722 | 21
23 | 722172962R00 | Propojení plast.potrubí polyf.D 20 mm, vodovod |  | kus | 1 | 0 | 0 | 0 | 0 | 2e-05 | 2e-05 | 0 |  | 0 | 0 | 0 | 0 | 0 | 0 | 0 | 0 | 0 | 0 | 21 | 0 | 0 | 7 |  |  |  | 0 | 0 | 0 | 722_ | 72_ | _ | 0 | 0 | 0 | 42 | 0 | 0 | 0 |  | 722 | 21
24 | 722173912R00 | Spoje pro rozvod vody plast polyf. D 20 mm |  | kus | 2 | 0 | 0 | 0 | 0 | 0 | 0 | 0 |  | 0 | 0 | 0 | 0 | 0 | 0 | 0 | 0 | 0 | 0 | 21 | 0 | 0 | 7 |  |  |  | 0 | 0 | 0 | 722_ | 72_ | _ | 0 | 0 | 0 | 43 | 0 | 0 | 0 |  | 722 | 21
25 | 722130802R00 | Demontáž potrubí ocelových závitových do DN 40 mm |  | m | 4 | 0 | 0 | 0 | 0 | 0 | 0.00497 | 0 |  | 0 | 0 | 0 | 0 | 0 | 0 | 0 | 0 | 0 | 0 | 21 | 0 | 0 | 7 |  |  |  | 0 | 0 | 0 | 722_ | 72_ | _ | 0 | 0 | 0 | 44 | 0 | 0 | 0 |  | 722 | 21
26 | 722131913R00 | Oprava-potrubí závitové,vsazení odbočky DN 25 |  | kus | 1 | 0 | 0 | 0 | 0 | 0.01032 | 0.01032 | 0 |  | 0 | 0 | 0 | 0 | 0 | 0 | 0 | 0 | 0 | 0 | 21 | 0 | 0 | 7 |  |  |  | 0 | 0 | 0 | 722_ | 72_ | _ | 0 | 0 | 0 | 45 | 0 | 0 | 0 |  | 722 | 21
27 | 722131914R00 | Oprava-potrubí závitové,vsazení odbočky DN 32 |  | kus | 1 | 0 | 0 | 0 | 0 | 0.01164 | 0.01164 | 0 |  | 0 | 0 | 0 | 0 | 0 | 0 | 0 | 0 | 0 | 0 | 21 | 0 | 0 | 7 |  |  |  | 0 | 0 | 0 | 722_ | 72_ | _ | 0 | 0 | 0 | 46 | 0 | 0 | 0 |  | 722 | 21
28 | 722172311R00 | Potrubí z PPR, D 20x2,8 mm, PN 16 |  | m | 2 | 0 | 0 | 0 | 0 | 0.00399 | 0.00399 | 0 |  | 0 | 0 | 0 | 0 | 0 | 0 | 0 | 0 | 0 | 0 | 21 | 0 | 0 | 7 |  |  |  | 0 | 0 | 0 | 722_ | 72_ | _ | 0 | 0 | 0 | 47 | 0 | 0 | 0 |  | 722 | 21
29 | 722172332R00 | Potrubí z PPR, D 25x4,2 mm, PN 20 |  | m | 4 | 0 | 0 | 0 | 0 | 0.00522 | 0.00522 | 0 |  | 0 | 0 | 0 | 0 | 0 | 0 | 0 | 0 | 0 | 0 | 21 | 0 | 0 | 7 |  |  |  | 0 | 0 | 0 | 722_ | 72_ | _ | 0 | 0 | 0 | 48 | 0 | 0 | 0 |  | 722 | 21
30 | 722172333R00 | Potrubí z PPR, D 32x5,4 mm, PN 20 |  | m | 12 | 0 | 0 | 0 | 0 | 0.00541 | 0.00541 | 0 |  | 0 | 0 | 0 | 0 | 0 | 0 | 0 | 0 | 0 | 0 | 21 | 0 | 0 | 7 |  |  |  | 0 | 0 | 0 | 722_ | 72_ | _ | 0 | 0 | 0 | 49 | 0 | 0 | 0 |  | 722 | 21
31 | 722179191R00 | Příplatek za malý rozsah do 20 m rozvodu |  | soubor | 3 | 0 | 0 | 0 | 0 | 0 | 0 | 0 |  | 0 | 0 | 0 | 0 | 0 | 0 | 0 | 0 | 0 | 0 | 21 | 0 | 0 | 7 |  |  |  | 0 | 0 | 0 | 722_ | 72_ | _ | 0 | 0 | 0 | 50 | 0 | 0 | 0 |  | 722 | 21
32 | 722264112R00 | Vodoměr bytový SV DN 15x110 mm,Qn 1,5 vč. šroubení |  | kus | 1 | 0 | 0 | 0 | 0 | 0.00215 | 0.00215 | 0 |  | 0 | 0 | 0 | 0 | 0 | 0 | 0 | 0 | 0 | 0 | 21 | 0 | 0 | 7 |  |  |  | 0 | 0 | 0 | 722_ | 72_ | _ | 0 | 0 | 0 | 51 | 0 | 0 | 0 |  | 722 | 21
33 | 722265314R00 | Vodoměr domovní SV Qn=6,3 typ 25/6,3 |  | kus | 1 | 0 | 0 | 0 | 0 | 0.00553 | 0.00553 | 0 |  | 0 | 0 | 0 | 0 | 0 | 0 | 0 | 0 | 0 | 0 | 21 | 0 | 0 | 7 |  |  |  | 0 | 0 | 0 | 722_ | 72_ | _ | 0 | 0 | 0 | 52 | 0 | 0 | 0 |  | 722 | 21
34 | 722239102R00 | Vyvažovací termostatický ventil pro cirkulaci TV |  | kus | 3 | 0 | 0 | 0 | 0 | 0 | 0 | 0 |  | 0 | 0 | 0 | 0 | 0 | 0 | 0 | 0 | 0 | 0 | 21 | 0 | 0 | 7 |  |  |  | 0 | 0 | 0 | 722_ | 72_ | _ | 0 | 0 | 0 | 53 | 0 | 0 | 0 |  | 722 | 21
35 | 722171916R00 | Odříznutí plastové trubky D 50 mm |  | kus | 1 | 0 | 0 | 0 | 0 | 0 | 0 | 0 |  | 0 | 0 | 0 | 0 | 0 | 0 | 0 | 0 | 0 | 0 | 21 | 0 | 0 | 7 |  |  |  | 0 | 0 | 0 | 722_ | 72_ | _ | 0 | 0 | 0 | 54 | 0 | 0 | 0 |  | 722 | 21
36 | 722171915R00 | Odříznutí plastové trubky D 40 mm |  | kus | 1 | 0 | 0 | 0 | 0 | 0 | 0 | 0 |  | 0 | 0 | 0 | 0 | 0 | 0 | 0 | 0 | 0 | 0 | 21 | 0 | 0 | 7 |  |  |  | 0 | 0 | 0 | 722_ | 72_ | _ | 0 | 0 | 0 | 55 | 0 | 0 | 0 |  | 722 | 21
37 | 722171914R00 | Odříznutí plastové trubky D 32 mm |  | kus | 1 | 0 | 0 | 0 | 0 | 0 | 0 | 0 |  | 0 | 0 | 0 | 0 | 0 | 0 | 0 | 0 | 0 | 0 | 21 | 0 | 0 | 7 |  |  |  | 0 | 0 | 0 | 722_ | 72_ | _ | 0 | 0 | 0 | 56 | 0 | 0 | 0 |  | 722 | 21
38 | 722171913R00 | Odříznutí plastové trubky D 25 mm |  | kus | 3 | 0 | 0 | 0 | 0 | 0 | 0 | 0 |  | 0 | 0 | 0 | 0 | 0 | 0 | 0 | 0 | 0 | 0 | 21 | 0 | 0 | 7 |  |  |  | 0 | 0 | 0 | 722_ | 72_ | _ | 0 | 0 | 0 | 57 | 0 | 0 | 0 |  | 722 | 21
39 | 722172912R00 | Provedení propojení plastového vodovodního potrubí polyfuzí, D 20 mm |  | kus | 1 | 0 | 0 | 0 | 0 | 0 | 0 | 0 |  | 0 | 0 | 0 | 0 | 0 | 0 | 0 | 0 | 0 | 0 | 21 | 0 | 0 | 7 |  |  |  | 0 | 0 | 0 | 722_ | 72_ | _ | 0 | 0 | 0 | 58 | 0 | 0 | 0 |  | 722 | 21
40 | 722172913R00 | Provedení propojení plastového vodovodního potrubí polyfuzí, D 25 mm |  | kus | 3 | 0 | 0 | 0 | 0 | 0 | 0 | 0 |  | 0 | 0 | 0 | 0 | 0 | 0 | 0 | 0 | 0 | 0 | 21 | 0 | 0 | 7 |  |  |  | 0 | 0 | 0 | 722_ | 72_ | _ | 0 | 0 | 0 | 59 | 0 | 0 | 0 |  | 722 | 21
41 | 722172914R00 | Provedení propojení plastového vodovodního potrubí polyfuzí, D 32 mm |  | kus | 1 | 0 | 0 | 0 | 0 | 0 | 0 | 0 |  | 0 | 0 | 0 | 0 | 0 | 0 | 0 | 0 | 0 | 0 | 21 | 0 | 0 | 7 |  |  |  | 0 | 0 | 0 | 722_ | 72_ | _ | 0 | 0 | 0 | 60 | 0 | 0 | 0 |  | 722 | 21
42 | 722172915R00 | Provedení propojení plastového vodovodního potrubí polyfuzí, D 40 mm |  | kus | 1 | 0 | 0 | 0 | 0 | 0 | 0 | 0 |  | 0 | 0 | 0 | 0 | 0 | 0 | 0 | 0 | 0 | 0 | 21 | 0 | 0 | 7 |  |  |  | 0 | 0 | 0 | 722_ | 72_ | _ | 0 | 0 | 0 | 61 | 0 | 0 | 0 |  | 722 | 21
43 | 722172916R00 | Provedení propojení plastového vodovodního potrubí polyfuzí, D 50 mm |  | kus | 1 | 0 | 0 | 0 | 0 | 0 | 0 | 0 |  | 0 | 0 | 0 | 0 | 0 | 0 | 0 | 0 | 0 | 0 | 21 | 0 | 0 | 7 |  |  |  | 0 | 0 | 0 | 722_ | 72_ | _ | 0 | 0 | 0 | 62 | 0 | 0 | 0 |  | 722 | 21
44 | 722220862R00 | Demontáž armatur s dvěma závity G 3/4-5/4" |  | kus | 9 | 0 | 0 | 0 | 0 | 0 | 0.00123 | 0 |  | 0 | 0 | 0 | 0 | 0 | 0 | 0 | 0 | 0 | 0 | 21 | 0 | 0 | 7 |  |  |  | 0 | 0 | 0 | 722_ | 72_ | _ | 0 | 0 | 0 | 63 | 0 | 0 | 0 |  | 722 | 21
| 723 | Vnitřní plynovod |  |  |  |  | 0 | 0 | 0 | [18 empty] | 0 | 0 | 0
45 | 723190907R00 | Odplynění stávajícího plynového potrubí |  | m | 80 | 0 | 0 | 0 | 0 | 0 | 0 | 0 |  | 0 | 0 | 0 | 0 | 0 | 0 | 0 | 0 | 0 | 0 | 21 | 0 | 0 | 7 |  |  |  | 0 | 0 | 0 | 723_ | 72_ | _ | 0 | 0 | 0 | 65 | 0 | 0 | 0 |  | 723 | 21
46 | 723190907R00 | Odvzdušnění a napuštění plynového potrubí |  | m | 80 | 0 | 0 | 0 | 0 | 0 | 0 | 0 |  | 0 | 0 | 0 | 0 | 0 | 0 | 0 | 0 | 0 | 0 | 21 | 0 | 0 | 7 |  |  |  | 0 | 0 | 0 | 723_ | 72_ | _ | 0 | 0 | 0 | 66 | 0 | 0 | 0 |  | 723 | 21
47 | 723150803R00 | Demontáž potrubí ocelového hladkého svařovaného D 76 mm |  | m | 1 | 0 | 0 | 0 | 0 | 0.00025 | 0.00578 | 0 |  | 0 | 0 | 0 | 0 | 0 | 0 | 0 | 0 | 0 | 0 | 21 | 0 | 0 | 7 |  |  |  | 0 | 0 | 0 | 723_ | 72_ | _ | 0 | 0 | 0 | 67 | 0 | 0 | 0 |  | 723 | 21
48 | 723120805R00 | Demontáž potrubí svařovaného závitového DN 25 - 50 mm |  | m | 4 | 0 | 0 | 0 | 0 | 0.00039 | 0.00381 | 0 |  | 0 | 0 | 0 | 0 | 0 | 0 | 0 | 0 | 0 | 0 | 21 | 0 | 0 | 7 |  |  |  | 0 | 0 | 0 | 723_ | 72_ | _ | 0 | 0 | 0 | 68 | 0 | 0 | 0 |  | 723 | 21
49 | 723190909R00 | Zkouška tlaková a zkouška těsnosti plynového potrubí |  | kus | 1 | 0 | 0 | 0 | 0 | 0 | 0 | 0 |  | 0 | 0 | 0 | 0 | 0 | 0 | 0 | 0 | 0 | 0 | 21 | 0 | 0 | 7 |  |  |  | 0 | 0 | 0 | 723_ | 72_ | _ | 0 | 0 | 0 | 69 | 0 | 0 | 0 |  | 723 | 21
50 | 723237265R00 | Kulový kohout připojení manometru s nulováním TK1020 M20x1/2" |  | kus | 1 | 0 | 0 | 0 | 0 | 0.00062 | 0.00062 | 0 |  | 0 | 0 | 0 | 0 | 0 | 0 | 0 | 0 | 0 | 0 | 21 | 0 | 0 | 7 |  |  |  | 0 | 0 | 0 | 723_ | 72_ | _ | 0 | 0 | 0 | 70 | 0 | 0 | 0 |  | 723 | 21
51 | 734271134R00 | Manometr pr. 160, 0-4 KPa |  | kus | 1 | 0 | 0 | 0 | 0 | 0.0006 | 0.0006 | 0 |  | 0 | 0 | 0 | 0 | 0 | 0 | 0 | 0 | 0 | 0 | 21 | 0 | 0 | 7 |  |  |  | 0 | 0 | 0 | 723_ | 72_ | _ | 0 | 0 | 0 | 71 | 0 | 0 | 0 |  | 723 | 21
52 | 723190914R00 | Navaření odbočky na plynové potrubí DN 25 mm |  | kus | 3 | 0 | 0 | 0 | 0 | 0.00025 | 0.00025 | 0 |  | 0 | 0 | 0 | 0 | 0 | 0 | 0 | 0 | 0 | 0 | 21 | 0 | 0 | 7 |  |  |  | 0 | 0 | 0 | 723_ | 72_ | _ | 0 | 0 | 0 | 72 | 0 | 0 | 0 |  | 723 | 21
53 | 723215157R00 | Kohout kulový DN 65 mm, přírubový |  | kus | 1 | 0 | 0 | 0 | 0 | 0.01398 | 0.01398 | 0 |  | 0 | 0 | 0 | 0 | 0 | 0 | 0 | 0 | 0 | 0 | 21 | 0 | 0 | 7 |  |  |  | 0 | 0 | 0 | 723_ | 72_ | _ | 0 | 0 | 0 | 73 | 0 | 0 | 0 |  | 723 | 21
54 | 723239107R00 | El.mag.ventil DN50 PEVEKO EVPE M1065.036.02/P |  | kus | 1 | 0 | 0 | 0 | 0 | 3e-05 | 3e-05 | 0 |  | 0 | 0 | 0 | 0 | 0 | 0 | 0 | 0 | 0 | 0 | 21 | 0 | 0 | 7 |  |  |  | 0 | 0 | 0 | 723_ | 72_ | _ | 0 | 0 | 0 | 74 | 0 | 0 | 0 |  | 723 | 21
|  | 1 | Bezpečnostní prvek - povinná součást dodávky |  | 1
55 | 723239106R00 | El.mag.ventil DN50 PEVEKO EVPE M1065.036.02/P - nezapojená rezerva |  | kus | 1 | 0 | 0 | 0 | 0 | 3e-05 | 3e-05 | 0 |  | 0 | 0 | 0 | 0 | 0 | 0 | 0 | 0 | 0 | 0 | 21 | 0 | 0 | 7 |  |  |  | 0 | 0 | 0 | 723_ | 72_ | _ | 0 | 0 | 0 | 76 | 0 | 0 | 0 |  | 723 | 21
56 | 723190251R00 | Vyvedení a upevnění plynovodních výpustek DN 15, záslepka |  | kus | 1 | 0 | 0 | 0 | 0 | 0.00093 | 0.00093 | 0 |  | 0 | 0 | 0 | 0 | 0 | 0 | 0 | 0 | 0 | 0 | 21 | 0 | 0 | 7 |  |  |  | 0 | 0 | 0 | 723_ | 72_ | _ | 0 | 0 | 0 | 77 | 0 | 0 | 0 |  | 723 | 21
57 | 723235113R00 | Kohout kulový, vnitřní - vnitřní závit DN 25 mm |  | kus | 3 | 0 | 0 | 0 | 0 | 0.00066 | 0.00066 | 0 |  | 0 | 0 | 0 | 0 | 0 | 0 | 0 | 0 | 0 | 0 | 21 | 0 | 0 | 7 |  |  |  | 0 | 0 | 0 | 723_ | 72_ | _ | 0 | 0 | 0 | 78 | 0 | 0 | 0 |  | 723 | 21
58 | 734264314R00 | Šroubení přímé DN 25 |  | kus | 3 | 0 | 0 | 0 | 0 | 0.00051 | 0.00051 | 0 |  | 0 | 0 | 0 | 0 | 0 | 0 | 0 | 0 | 0 | 0 | 21 | 0 | 0 | 7 |  |  |  | 0 | 0 | 0 | 723_ | 72_ | _ | 0 | 0 | 0 | 79 | 0 | 0 | 0 |  | 723 | 21
59 | 723110207R00 | Potrubí ocel. černé DN 50 |  | m | 1 | 0 | 0 | 0 | 0 | 0.01238 | 0.01238 | 0 |  | 0 | 0 | 0 | 0 | 0 | 0 | 0 | 0 | 0 | 0 | 21 | 0 | 0 | 7 |  |  |  | 0 | 0 | 0 | 723_ | 72_ | _ | 0 | 0 | 0 | 80 | 0 | 0 | 0 |  | 723 | 21
60 | 723120204R00 | Potrubí ocel. černé DN 25 mm |  | m | 6 | 0 | 0 | 0 | 0 | 0.01249 | 0.01249 | 0 |  | 0 | 0 | 0 | 0 | 0 | 0 | 0 | 0 | 0 | 0 | 21 | 0 | 0 | 7 |  |  |  | 0 | 0 | 0 | 723_ | 72_ | _ | 0 | 0 | 0 | 81 | 0 | 0 | 0 |  | 723 | 21
61 | 723110203R00 | Potrubí ocel. černé DN 20 |  | m | 5 | 0 | 0 | 0 | 0 | 0.00858 | 0.00858 | 0 |  | 0 | 0 | 0 | 0 | 0 | 0 | 0 | 0 | 0 | 0 | 21 | 0 | 0 | 7 |  |  |  | 0 | 0 | 0 | 723_ | 72_ | _ | 0 | 0 | 0 | 82 | 0 | 0 | 0 |  | 723 | 21
62 | 723110202R00 | Potrubí ocel. černé DN 15 |  | m | 1 | 0 | 0 | 0 | 0 | 0.00818 | 0.00818 | 0 |  | 0 | 0 | 0 | 0 | 0 | 0 | 0 | 0 | 0 | 0 | 21 | 0 | 0 | 7 |  |  |  | 0 | 0 | 0 | 723_ | 72_ | _ | 0 | 0 | 0 | 83 | 0 | 0 | 0 |  | 723 | 21
63 | 723150345R00 | Úprava připojení havarijního ventilu ve skřínce HUK + příruby |  | kus | 1 | 0 | 0 | 0 | 0 | 0.0024 | 0.0024 | 0 |  | 0 | 0 | 0 | 0 | 0 | 0 | 0 | 0 | 0 | 0 | 21 | 0 | 0 | 7 |  |  |  | 0 | 0 | 0 | 723_ | 72_ | _ | 0 | 0 | 0 | 84 | 0 | 0 | 0 |  | 723 | 21
64 | 723190913R00 | Zaslepení odbočky - plynové potrubí DN 15-25 mm |  | kus | 5 | 0 | 0 | 0 | 0 | 0.00025 | 0.00025 | 0 |  | 0 | 0 | 0 | 0 | 0 | 0 | 0 | 0 | 0 | 0 | 21 | 0 | 0 | 7 |  |  |  | 0 | 0 | 0 | 723_ | 72_ | _ | 0 | 0 | 0 | 85 | 0 | 0 | 0 |  | 723 | 21
65 | 723234221R00 | Regulátor středotlaký, bez armatur typ ALZ 6U Bd (nezapojená rezerva) |  | kus | 1 | 0 | 0 | 0 | 0 | 0.0016 | 0.0016 | 0 |  | 0 | 0 | 0 | 0 | 0 | 0 | 0 | 0 | 0 | 0 | 21 | 0 | 0 | 7 |  |  |  | 0 | 0 | 0 | 723_ | 72_ | _ | 0 | 0 | 0 | 86 | 0 | 0 | 0 |  | 723 | 21
| 731 | Kotelny |  |  |  |  | 0 | 0 | 0 | [18 empty] | 0 | 0 | 0
66 | 731391811R00 | Vypouštění vody z kotlů samospádem do 5 m2 |  | kus | 3 | 0 | 0 | 0 | 0 | 0 | 0 | 0 |  | 0 | 0 | 0 | 0 | 0 | 0 | 0 | 0 | 0 | 0 | 21 | 0 | 0 | 7 |  |  |  | 0 | 0 | 0 | 731_ | 73_ | _ | 0 | 0 | 0 | 88 | 0 | 0 | 0 |  | 731 | 21
67 | 731100831R00 | Demontáž kotle litinového G100 - 120 kW |  | kus | 3 | 0 | 0 | 0 | 0 | 0.0004 | 0.3504 | 0 |  | 0 | 0 | 0 | 0 | 0 | 0 | 0 | 0 | 0 | 0 | 21 | 0 | 0 | 7 |  |  |  | 0 | 0 | 0 | 731_ | 73_ | _ | 0 | 0 | 0 | 89 | 0 | 0 | 0 |  | 731 | 21
68 | 731159316R00 | Montáž kondenzačního stacionárního kotle do 110 kW, |  | kus | 3 | 0 | 0 | 0 | 0 | 0 | 0 | 0 |  | 0 | 0 | 0 | 0 | 0 | 0 | 0 | 0 | 0 | 0 | 21 | 0 | 0 | 7 |  |  |  | 0 | 0 | 0 | 731_ | 73_ | _ | 0 | 0 | 0 | 90 | 0 | 0 | 0 |  | 731 | 21
69 | 08001VD | Plyn.kotel kond. ZP, 20-107 kW, š/h/v-600/671/1143 |  | kus | 3 | 0 | 0 | 0 | 0 | 0.112 | 0.112 | 0 |  | 0 | 0 | 0 | 0 | 0 | 0 | 0 | 0 | 0 | 0 | 21 | 0 | 0 | 7 |  |  |  | 0 | 0 | 0 | 731_ | 73_ | _ | 0 | 0 | 0 | 91 | 0 | 0 | 0 |  | 731 | 21
70 | 731412167R00 | Instalace neutralizačního zařízení |  | kus | 1 | 0 | 0 | 0 | 0 | 0 | 0 | 0 |  | 0 | 0 | 0 | 0 | 0 | 0 | 0 | 0 | 0 | 0 | 21 | 0 | 0 | 7 |  |  |  | 0 | 0 | 0 | 731_ | 73_ | _ | 0 | 0 | 0 | 92 | 0 | 0 | 0 |  | 731 | 21
71 | 10027VD | Neutralizační box pro výkony do 800 kW |  | kus | 1 | 0 | 0 | 0 | 0 | 0.014 | 0.014 | 0 |  | 0 | 0 | 0 | 0 | 0 | 0 | 0 | 0 | 0 | 0 | 21 | 0 | 0 | 7 |  |  |  | 0 | 0 | 0 | 731_ | 73_ | _ | 0 | 0 | 0 | 93 | 0 | 0 | 0 |  | 731 | 21
72 | 10028VD | Náhradní náplň neutralizačního granulátu 10 kg |  | kus | 1 | 0 | 0 | 0 | 0 | 0.01 | 0.01 | 0 |  | 0 | 0 | 0 | 0 | 0 | 0 | 0 | 0 | 0 | 0 | 21 | 0 | 0 | 7 |  |  |  | 0 | 0 | 0 | 731_ | 73_ | _ | 0 | 0 | 0 | 94 | 0 | 0 | 0 |  | 731 | 21
| 732 | Strojovny |  |  |  |  | 0 | 0 | 0 | [18 empty] | 0 | 0 | 0
73 | 732420812R00 | Demontáž čerpadel oběhových spirálních závitových |  | kus | 10 | 0 | 0 | 0 | 0 | 7e-05 | 0.02107 | 0 |  | 0 | 0 | 0 | 0 | 0 | 0 | 0 | 0 | 0 | 0 | 21 | 0 | 0 | 7 |  |  |  | 0 | 0 | 0 | 732_ | 73_ | _ | 0 | 0 | 0 | 96 | 0 | 0 | 0 |  | 732 | 21
74 | 732419112R00 | Dávkovač inhibitoru DN100, výška 300mm, ocel 108x4 |  | kus | 1 | 0 | 0 | 0 | 0 | 0.01463 | 0.01463 | 0 |  | 0 | 0 | 0 | 0 | 0 | 0 | 0 | 0 | 0 | 0 | 21 | 0 | 0 | 7 |  |  |  | 0 | 0 | 0 | 732_ | 73_ | _ | 0 | 0 | 0 | 97 | 0 | 0 | 0 |  | 732 | 21
75 | 732331515R00 | Nádoba exp. pro TV 35 L/10 bar vč. průtokové armatury Flowjet1x3/4" |  | kus | 1 | 0 | 0 | 0 | 0 | 0.019 | 0.019 | 0 |  | 0 | 0 | 0 | 0 | 0 | 0 | 0 | 0 | 0 | 0 | 21 | 0 | 0 | 7 |  |  |  | 0 | 0 | 0 | 732_ | 73_ | _ | 0 | 0 | 0 | 98 | 0 | 0 | 0 |  | 732 | 21
|  | 1 | Komplet exp. nádoby a průtokové armatury, zajišťující trvalou obměnu vody v exp. nádobě |  | 1
76 | 732429112R00 | Montáž čerpadel oběhových spirálních, DN 25 |  | kus | 9 | 0 | 0 | 0 | 0 | 0.00059 | 0.00059 | 0 |  | 0 | 0 | 0 | 0 | 0 | 0 | 0 | 0 | 0 | 0 | 21 | 0 | 0 | 7 |  |  |  | 0 | 0 | 0 | 732_ | 73_ | _ | 0 | 0 | 0 | 100 | 0 | 0 | 0 |  | 732 | 21
77 | 42610992.A | Oběh. čerp. 230 V / 4-34 W, 1,2 m3/h x 45 kPa, nerez (cirk.TV) EUP |  | kus | 1 | 0 | 0 | 0 | 0 | 0.005 | 0.005 | 0 |  | 0 | 0 | 0 | 0 | 0 | 0 | 0 | 0 | 0 | 0 | 21 | 0 | 0 | 7 |  |  |  | 0 | 0 | 0 | 732_ | 73_ | _ | 0 | 0 | 0 | 101 | 0 | 0 | 0 |  | 732 | 21
78 | 42610992.A | Oběh. čerp. 230 V / 4-50 W, 1,5 m3/h x 55 kPa EUP |  | kus | 1 | 0 | 0 | 0 | 0 | 0.005 | 0.005 | 0 |  | 0 | 0 | 0 | 0 | 0 | 0 | 0 | 0 | 0 | 0 | 21 | 0 | 0 | 7 |  |  |  | 0 | 0 | 0 | 732_ | 73_ | _ | 0 | 0 | 0 | 102 | 0 | 0 | 0 |  | 732 | 21
79 | 42610992.A | Oběh. čerp. 230 V / 4-34 W, 1,6 m3/h x 30 kPa EUP - autoadapt f-ce |  | kus | 2 | 0 | 0 | 0 | 0 | 0.005 | 0.005 | 0 |  | 0 | 0 | 0 | 0 | 0 | 0 | 0 | 0 | 0 | 0 | 21 | 0 | 0 | 7 |  |  |  | 0 | 0 | 0 | 732_ | 73_ | _ | 0 | 0 | 0 | 103 | 0 | 0 | 0 |  | 732 | 21
80 | 42610992.A | Oběh. čerp. 230 V / 9-124 W, 5,5 m3/h x 40 kPa / 6,5 x 35 kPa EUP - autoadapt f-ce |  | kus | 2 | 0 | 0 | 0 | 0 | 0.005 | 0.005 | 0 |  | 0 | 0 | 0 | 0 | 0 | 0 | 0 | 0 | 0 | 0 | 21 | 0 | 0 | 7 |  |  |  | 0 | 0 | 0 | 732_ | 73_ | _ | 0 | 0 | 0 | 104 | 0 | 0 | 0 |  | 732 | 21
81 | 42103VD | Čerpadlo oběhové DN25-230 V s PWM řízením 5 m3/h / 35 kPa |  | kus | 3 | 0 | 0 | 0 | 0 | 0.009 | 0.009 | 0 |  | 0 | 0 | 0 | 0 | 0 | 0 | 0 | 0 | 0 | 0 | 21 | 0 | 0 | 7 |  |  |  | 0 | 0 | 0 | 732_ | 73_ | _ | 0 | 0 | 0 | 105 | 0 | 0 | 0 |  | 732 | 21
|  | 3 | Čerpadla z dodávky výrobce kotlů |  | 3
82 | 732219304R00 | Dod.+mont. ohříváku vody stojat. nerez 447L/10 bar, výhř.plocha 5,5 m2 |  | kus | 1 | 0 | 0 | 0 | 0 | 0.00519 | 0.00519 | 0 |  | 0 | 0 | 0 | 0 | 0 | 0 | 0 | 0 | 0 | 0 | 21 | 0 | 0 | 7 |  |  |  | 0 | 0 | 0 | 732_ | 73_ | _ | 0 | 0 | 0 | 107 | 0 | 0 | 0 |  | 732 | 21
83 | 732324814R00 | Vypuštění vody z nádrží o obsahu do 500 l |  | kus | 1 | 0 | 0 | 0 | 0 | 0 | 0 | 0 |  | 0 | 0 | 0 | 0 | 0 | 0 | 0 | 0 | 0 | 0 | 21 | 0 | 0 | 7 |  |  |  | 0 | 0 | 0 | 732_ | 73_ | _ | 0 | 0 | 0 | 108 | 0 | 0 | 0 |  | 732 | 21
84 | 732324815R00 | Vypuštění vody z nádrží o obsahu do 1000 l |  | kus | 2 | 0 | 0 | 0 | 0 | 0 | 0 | 0 |  | 0 | 0 | 0 | 0 | 0 | 0 | 0 | 0 | 0 | 0 | 21 | 0 | 0 | 7 |  |  |  | 0 | 0 | 0 | 732_ | 73_ | _ | 0 | 0 | 0 | 109 | 0 | 0 | 0 |  | 732 | 21
85 | 732320815R00 | Odpojení nádrží od rozvodů potrubí, do 1000 l |  | kus | 2 | 0 | 0 | 0 | 0 | 0 | 0 | 0 |  | 0 | 0 | 0 | 0 | 0 | 0 | 0 | 0 | 0 | 0 | 21 | 0 | 0 | 7 |  |  |  | 0 | 0 | 0 | 732_ | 73_ | _ | 0 | 0 | 0 | 110 | 0 | 0 | 0 |  | 732 | 21
86 | 732320814R00 | Odpojení nádrží od rozvodů potrubí, do 500 l |  | kus | 1 | 0 | 0 | 0 | 0 | 0 | 0 | 0 |  | 0 | 0 | 0 | 0 | 0 | 0 | 0 | 0 | 0 | 0 | 21 | 0 | 0 | 7 |  |  |  | 0 | 0 | 0 | 732_ | 73_ | _ | 0 | 0 | 0 | 111 | 0 | 0 | 0 |  | 732 | 21
87 | 732339112R00 | Dod. + montáž nádoby expanzní tlakové 600 l / 6 bar |  | kus | 2 | 0 | 0 | 0 | 0 | 0.11 | 0.11 | 0 |  | 0 | 0 | 0 | 0 | 0 | 0 | 0 | 0 | 0 | 0 | 21 | 0 | 0 | 7 |  |  |  | 0 | 0 | 0 | 732_ | 73_ | _ | 0 | 0 | 0 | 112 | 0 | 0 | 0 |  | 732 | 21
88 | 732291915R00 | Dod+nadávkování inhibitoru Fernox Protector F1 - 1% obsahu vody |  | litr | 40 | 0 | 0 | 0 | 0 | 0.001 | 0.001 | 0 |  | 0 | 0 | 0 | 0 | 0 | 0 | 0 | 0 | 0 | 0 | 21 | 0 | 0 | 7 |  |  |  | 0 | 0 | 0 | 732_ | 73_ | _ | 0 | 0 | 0 | 113 | 0 | 0 | 0 |  | 732 | 21
89 | 000094VD | Testovací sada Fernox Protector |  | ks | 1 | 0 | 0 | 0 | 0 | 0.001 | 0.001 | 0 |  | 0 | 0 | 0 | 0 | 0 | 0 | 0 | 0 | 0 | 0 | 21 | 0 | 0 | 7 |  |  |  | 0 | 0 | 0 | 732_ | 73_ | _ | 0 | 0 | 0 | 114 | 0 | 0 | 0 |  | 732 | 21
|  | 1 | Sada bude dodavatelem stavby ponechána provozovateli kotelny pro potřebu testování |  | 1
| 733 | Rozvod potrubí |  |  |  |  | 0 | 0 | 0 | [18 empty] | 0 | 0 | 0
90 | 733110810R00 | Demontáž potrubí ocelového do DN 50 |  | m | 12 | 0 | 0 | 0 | 0 | 9e-05 | 0.00867 | 0 |  | 0 | 0 | 0 | 0 | 0 | 0 | 0 | 0 | 0 | 0 | 21 | 0 | 0 | 7 |  |  |  | 0 | 0 | 0 | 733_ | 73_ | _ | 0 | 0 | 0 | 117 | 0 | 0 | 0 |  | 733 | 21
91 | 733121219R00 | Potrubí hladké bezešvé v kotelnách D 60,3 x 2,9 mm |  | m | 12 | 0 | 0 | 0 | 0 | 0.00783 | 0.00783 | 0 |  | 0 | 0 | 0 | 0 | 0 | 0 | 0 | 0 | 0 | 0 | 21 | 0 | 0 | 7 |  |  |  | 0 | 0 | 0 | 733_ | 73_ | _ | 0 | 0 | 0 | 118 | 0 | 0 | 0 |  | 733 | 21
92 | 733121217R00 | Potrubí hladké bezešvé v kotelnách D 48,3 x 2,6 mm |  | m | 6 | 0 | 0 | 0 | 0 | 0.00716 | 0.00716 | 0 |  | 0 | 0 | 0 | 0 | 0 | 0 | 0 | 0 | 0 | 0 | 21 | 0 | 0 | 7 |  |  |  | 0 | 0 | 0 | 733_ | 73_ | _ | 0 | 0 | 0 | 119 | 0 | 0 | 0 |  | 733 | 21
93 | 733121214R00 | Potrubí hladké bezešvé v kotelnách D 31,8 x 2,6 mm |  | m | 6 | 0 | 0 | 0 | 0 | 0.00564 | 0.00564 | 0 |  | 0 | 0 | 0 | 0 | 0 | 0 | 0 | 0 | 0 | 0 | 21 | 0 | 0 | 7 |  |  |  | 0 | 0 | 0 | 733_ | 73_ | _ | 0 | 0 | 0 | 120 | 0 | 0 | 0 |  | 733 | 21
94 | 733123114R00 | Příplatek za zhotovení přípojek / vsazení úseku D 31,8 x 2,6 mm |  | kus | 2 | 0 | 0 | 0 | 0 | 0 | 0 | 0 |  | 0 | 0 | 0 | 0 | 0 | 0 | 0 | 0 | 0 | 0 | 21 | 0 | 0 | 7 |  |  |  | 0 | 0 | 0 | 733_ | 73_ | _ | 0 | 0 | 0 | 121 | 0 | 0 | 0 |  | 733 | 21
95 | 733123117R00 | Příplatek za zhotovení přípojek / vsazení úseku D 51 x 2,6 mm |  | kus | 8 | 0 | 0 | 0 | 0 | 0 | 0 | 0 |  | 0 | 0 | 0 | 0 | 0 | 0 | 0 | 0 | 0 | 0 | 21 | 0 | 0 | 7 |  |  |  | 0 | 0 | 0 | 733_ | 73_ | _ | 0 | 0 | 0 | 122 | 0 | 0 | 0 |  | 733 | 21
96 | 733191918R00 | Zaslepení potrubí zkováním a zavařením DN 40-50 |  | kus | 6 | 0 | 0 | 0 | 0 | 0.00053 | 0.00053 | 0 |  | 0 | 0 | 0 | 0 | 0 | 0 | 0 | 0 | 0 | 0 | 21 | 0 | 0 | 7 |  |  |  | 0 | 0 | 0 | 733_ | 73_ | _ | 0 | 0 | 0 | 123 | 0 | 0 | 0 |  | 733 | 21
97 | 733123110R00 | Dod + mont. nátrubku HVDT, vevaření DN15 |  | kus | 1 | 0 | 0 | 0 | 0 | 0 | 0 | 0 |  | 0 | 0 | 0 | 0 | 0 | 0 | 0 | 0 | 0 | 0 | 21 | 0 | 0 | 7 |  |  |  | 0 | 0 | 0 | 733_ | 73_ | _ | 0 | 0 | 0 | 124 | 0 | 0 | 0 |  | 733 | 21
| 734 | Armatury |  |  |  |  | 0 | 0 | 0 | [18 empty] | 0 | 0 | 0
98 | 734209115R00 | Fitink blíže nespecifikovaný (dvojsuvky a pod.) |  | kus | 40 | 0 | 0 | 0 | 0 | 0.001 | 0.001 | 0 |  | 0 | 0 | 0 | 0 | 0 | 0 | 0 | 0 | 0 | 0 | 21 | 0 | 0 | 7 |  |  |  | 0 | 0 | 0 | 734_ | 73_ | _ | 0 | 0 | 0 | 126 | 0 | 0 | 0 |  | 734 | 21
99 | 734200833R00 | Demontáž armatur se 3závity do G 2" |  | kus | 4 | 0 | 0 | 0 | 0 | 0.00013 | 0.00411 | 0 |  | 0 | 0 | 0 | 0 | 0 | 0 | 0 | 0 | 0 | 0 | 21 | 0 | 0 | 7 |  |  |  | 0 | 0 | 0 | 734_ | 73_ | _ | 0 | 0 | 0 | 127 | 0 | 0 | 0 |  | 734 | 21
100 | 734200811R00 | Demontáž armatur s 1závitem do G 1/2 |  | kus | 4 | 0 | 0 | 0 | 0 | 4e-05 | 0.00049 | 0 |  | 0 | 0 | 0 | 0 | 0 | 0 | 0 | 0 | 0 | 0 | 21 | 0 | 0 | 7 |  |  |  | 0 | 0 | 0 | 734_ | 73_ | _ | 0 | 0 | 0 | 128 | 0 | 0 | 0 |  | 734 | 21
101 | 734200821R00 | Demontáž armatur se 2závity do G 1/2 |  | kus | 6 | 0 | 0 | 0 | 0 | 9e-05 | 0.00054 | 0 |  | 0 | 0 | 0 | 0 | 0 | 0 | 0 | 0 | 0 | 0 | 21 | 0 | 0 | 7 |  |  |  | 0 | 0 | 0 | 734_ | 73_ | _ | 0 | 0 | 0 | 129 | 0 | 0 | 0 |  | 734 | 21
102 | 734200822R00 | Demontáž armatur se 2závity do G 1 |  | kus | 24 | 0 | 0 | 0 | 0 | 0.00013 | 0.00123 | 0 |  | 0 | 0 | 0 | 0 | 0 | 0 | 0 | 0 | 0 | 0 | 21 | 0 | 0 | 7 |  |  |  | 0 | 0 | 0 | 734_ | 73_ | _ | 0 | 0 | 0 | 130 | 0 | 0 | 0 |  | 734 | 21
103 | 734200824R00 | Demontáž armatur se 2závity do G 2" |  | kus | 24 | 0 | 0 | 0 | 0 | 0.00021 | 0.00371 | 0 |  | 0 | 0 | 0 | 0 | 0 | 0 | 0 | 0 | 0 | 0 | 21 | 0 | 0 | 7 |  |  |  | 0 | 0 | 0 | 734_ | 73_ | _ | 0 | 0 | 0 | 131 | 0 | 0 | 0 |  | 734 | 21
104 | 734200834R00 | Demontáž armatur se 2závity do G 2 1/2 |  | kus | 4 | 0 | 0 | 0 | 0 | 0.00016 | 0.00513 | 0 |  | 0 | 0 | 0 | 0 | 0 | 0 | 0 | 0 | 0 | 0 | 21 | 0 | 0 | 7 |  |  |  | 0 | 0 | 0 | 734_ | 73_ | _ | 0 | 0 | 0 | 132 | 0 | 0 | 0 |  | 734 | 21
105 | 734237145R00 | Uzavíraci a vyp.ventil exp.nádoby DN 40 |  | kus | 2 | 0 | 0 | 0 | 0 | 0.00104 | 0.00104 | 0 |  | 0 | 0 | 0 | 0 | 0 | 0 | 0 | 0 | 0 | 0 | 21 | 0 | 0 | 7 |  |  |  | 0 | 0 | 0 | 734_ | 73_ | _ | 0 | 0 | 0 | 133 | 0 | 0 | 0 |  | 734 | 21
106 | 734215133R00 | Ventil odvzdušňovací automat. (počet cca) |  | kus | 12 | 0 | 0 | 0 | 0 | 0.0001 | 0.0001 | 0 |  | 0 | 0 | 0 | 0 | 0 | 0 | 0 | 0 | 0 | 0 | 21 | 0 | 0 | 7 |  |  |  | 0 | 0 | 0 | 734_ | 73_ | _ | 0 | 0 | 0 | 134 | 0 | 0 | 0 |  | 734 | 21
107 | 734295382R00 | Kohout kulový výtokový DN 15 (počet cca) |  | kus | 16 | 0 | 0 | 0 | 0 | 0.00024 | 0.00024 | 0 |  | 0 | 0 | 0 | 0 | 0 | 0 | 0 | 0 | 0 | 0 | 21 | 0 | 0 | 7 |  |  |  | 0 | 0 | 0 | 734_ | 73_ | _ | 0 | 0 | 0 | 135 | 0 | 0 | 0 |  | 734 | 21
108 | 734237117R00 | Kohout kulový,2xvnitřní závit DN 65 |  | kus | 4 | 0 | 0 | 0 | 0 | 0.00273 | 0.00273 | 0 |  | 0 | 0 | 0 | 0 | 0 | 0 | 0 | 0 | 0 | 0 | 21 | 0 | 0 | 7 |  |  |  | 0 | 0 | 0 | 734_ | 73_ | _ | 0 | 0 | 0 | 136 | 0 | 0 | 0 |  | 734 | 21
109 | 734237116R00 | Kohout kulový,2xvnitřní závit DN 50 |  | kus | 10 | 0 | 0 | 0 | 0 | 0.00118 | 0.00118 | 0 |  | 0 | 0 | 0 | 0 | 0 | 0 | 0 | 0 | 0 | 0 | 21 | 0 | 0 | 7 |  |  |  | 0 | 0 | 0 | 734_ | 73_ | _ | 0 | 0 | 0 | 137 | 0 | 0 | 0 |  | 734 | 21
110 | 734237115R00 | Kohout kulový,2xvnitřní závit DN 40 |  | kus | 14 | 0 | 0 | 0 | 0 | 0.00081 | 0.00081 | 0 |  | 0 | 0 | 0 | 0 | 0 | 0 | 0 | 0 | 0 | 0 | 21 | 0 | 0 | 7 |  |  |  | 0 | 0 | 0 | 734_ | 73_ | _ | 0 | 0 | 0 | 138 | 0 | 0 | 0 |  | 734 | 21
111 | 734237113R00 | Kohout kulový,2xvnitřní závit DN 25 |  | kus | 7 | 0 | 0 | 0 | 0 | 0.00035 | 0.00035 | 0 |  | 0 | 0 | 0 | 0 | 0 | 0 | 0 | 0 | 0 | 0 | 21 | 0 | 0 | 7 |  |  |  | 0 | 0 | 0 | 734_ | 73_ | _ | 0 | 0 | 0 | 139 | 0 | 0 | 0 |  | 734 | 21
112 | 734237111R00 | Kohout kulový,2xvnitřní závit DN 15 |  | kus | 4 | 0 | 0 | 0 | 0 | 0.00016 | 0.00016 | 0 |  | 0 | 0 | 0 | 0 | 0 | 0 | 0 | 0 | 0 | 0 | 21 | 0 | 0 | 7 |  |  |  | 0 | 0 | 0 | 734_ | 73_ | _ | 0 | 0 | 0 | 140 | 0 | 0 | 0 |  | 734 | 21
113 | 734237143R00 | Kohout kulový s odv.2xvnitř.z.DN 25 |  | kus | 1 | 0 | 0 | 0 | 0 | 0.00049 | 0.00049 | 0 |  | 0 | 0 | 0 | 0 | 0 | 0 | 0 | 0 | 0 | 0 | 21 | 0 | 0 | 7 |  |  |  | 0 | 0 | 0 | 734_ | 73_ | _ | 0 | 0 | 0 | 141 | 0 | 0 | 0 |  | 734 | 21
114 | 734237141R00 | Kohout kulový s odv.2xvnitř.z.DN 15 |  | kus | 8 | 0 | 0 | 0 | 0 | 0.00024 | 0.00024 | 0 |  | 0 | 0 | 0 | 0 | 0 | 0 | 0 | 0 | 0 | 0 | 21 | 0 | 0 | 7 |  |  |  | 0 | 0 | 0 | 734_ | 73_ | _ | 0 | 0 | 0 | 142 | 0 | 0 | 0 |  | 734 | 21
115 | 734244426R00 | Klapka zpětná pružinová,2xvnitřní závit, celokov DN 50 |  | kus | 3 | 0 | 0 | 0 | 0 | 0 | 0 | 0 |  | 0 | 0 | 0 | 0 | 0 | 0 | 0 | 0 | 0 | 0 | 21 | 0 | 0 | 7 |  |  |  | 0 | 0 | 0 | 734_ | 73_ | _ | 0 | 0 | 0 | 143 | 0 | 0 | 0 |  | 734 | 21
116 | 734244423R00 | Klapka zpětná bezpružinová,2xvnitřní závit, čistitelná DN 25 |  | kus | 3 | 0 | 0 | 0 | 0 | 0 | 0 | 0 |  | 0 | 0 | 0 | 0 | 0 | 0 | 0 | 0 | 0 | 0 | 21 | 0 | 0 | 7 |  |  |  | 0 | 0 | 0 | 734_ | 73_ | _ | 0 | 0 | 0 | 144 | 0 | 0 | 0 |  | 734 | 21
117 | 734294216R00 | Filtr,velikost oka 0,4mm,vnitřní závity DN 50 s magnetem |  | kus | 3 | 0 | 0 | 0 | 0 | 0.0017 | 0.0017 | 0 |  | 0 | 0 | 0 | 0 | 0 | 0 | 0 | 0 | 0 | 0 | 21 | 0 | 0 | 7 |  |  |  | 0 | 0 | 0 | 734_ | 73_ | _ | 0 | 0 | 0 | 145 | 0 | 0 | 0 |  | 734 | 21
118 | 734294213R00 | Filtr,velikost oka 0,4mm,vnitřní závity DN 25 |  | kus | 2 | 0 | 0 | 0 | 0 | 0.00054 | 0.00054 | 0 |  | 0 | 0 | 0 | 0 | 0 | 0 | 0 | 0 | 0 | 0 | 21 | 0 | 0 | 7 |  |  |  | 0 | 0 | 0 | 734_ | 73_ | _ | 0 | 0 | 0 | 146 | 0 | 0 | 0 |  | 734 | 21
119 | 734294211R00 | Filtr,velikost oka 0,4mm,vnitřní závity DN 15 |  | kus | 1 | 0 | 0 | 0 | 0 | 0.0003 | 0.0003 | 0 |  | 0 | 0 | 0 | 0 | 0 | 0 | 0 | 0 | 0 | 0 | 21 | 0 | 0 | 7 |  |  |  | 0 | 0 | 0 | 734_ | 73_ | _ | 0 | 0 | 0 | 147 | 0 | 0 | 0 |  | 734 | 21
120 | 734265124R00 | Šroubení 1" / 6/4" k čerpadlu DN25 |  | kus | 18 | 0 | 0 | 0 | 0 | 0.00062 | 0.00062 | 0 |  | 0 | 0 | 0 | 0 | 0 | 0 | 0 | 0 | 0 | 0 | 21 | 0 | 0 | 7 |  |  |  | 0 | 0 | 0 | 734_ | 73_ | _ | 0 | 0 | 0 | 148 | 0 | 0 | 0 |  | 734 | 21
121 | 734265317R00 | Šroubení topenářské, přímé, G2" |  | kus | 2 | 0 | 0 | 0 | 0 | 0.00118 | 0.00118 | 0 |  | 0 | 0 | 0 | 0 | 0 | 0 | 0 | 0 | 0 | 0 | 21 | 0 | 0 | 7 |  |  |  | 0 | 0 | 0 | 734_ | 73_ | _ | 0 | 0 | 0 | 149 | 0 | 0 | 0 |  | 734 | 21
122 | 734265316R00 | Šroubení topenářské, přímé, G6/4" |  | kus | 8 | 0 | 0 | 0 | 0 | 0.00084 | 0.00084 | 0 |  | 0 | 0 | 0 | 0 | 0 | 0 | 0 | 0 | 0 | 0 | 21 | 0 | 0 | 7 |  |  |  | 0 | 0 | 0 | 734_ | 73_ | _ | 0 | 0 | 0 | 150 | 0 | 0 | 0 |  | 734 | 21
123 | 734261226R00 | Šroubení topenářské, přímé, G 5/4 |  | kus | 4 | 0 | 0 | 0 | 0 | 0.0005 | 0.0005 | 0 |  | 0 | 0 | 0 | 0 | 0 | 0 | 0 | 0 | 0 | 0 | 21 | 0 | 0 | 7 |  |  |  | 0 | 0 | 0 | 734_ | 73_ | _ | 0 | 0 | 0 | 151 | 0 | 0 | 0 |  | 734 | 21
124 | 734261225R00 | Šroubení topenářské, přímé, G 1 |  | kus | 6 | 0 | 0 | 0 | 0 | 0.00031 | 0.00031 | 0 |  | 0 | 0 | 0 | 0 | 0 | 0 | 0 | 0 | 0 | 0 | 21 | 0 | 0 | 7 |  |  |  | 0 | 0 | 0 | 734_ | 73_ | _ | 0 | 0 | 0 | 152 | 0 | 0 | 0 |  | 734 | 21
125 | 734261224R00 | Šroubení topenářské, přímé, G 3/4 |  | kus | 1 | 0 | 0 | 0 | 0 | 0.00019 | 0.00019 | 0 |  | 0 | 0 | 0 | 0 | 0 | 0 | 0 | 0 | 0 | 0 | 21 | 0 | 0 | 7 |  |  |  | 0 | 0 | 0 | 734_ | 73_ | _ | 0 | 0 | 0 | 153 | 0 | 0 | 0 |  | 734 | 21
126 | 734261223R00 | Šroubení topenářské, přímé, G 1/2 |  | kus | 12 | 0 | 0 | 0 | 0 | 0.00011 | 0.00011 | 0 |  | 0 | 0 | 0 | 0 | 0 | 0 | 0 | 0 | 0 | 0 | 21 | 0 | 0 | 7 |  |  |  | 0 | 0 | 0 | 734_ | 73_ | _ | 0 | 0 | 0 | 154 | 0 | 0 | 0 |  | 734 | 21
127 | 734421150R00 | Tlakoměr deformační 0-600 kPa / D 63 + red na připojení 1/2" |  | kus | 1 | 0 | 0 | 0 | 0 | 0.00252 | 0.00252 | 0 |  | 0 | 0 | 0 | 0 | 0 | 0 | 0 | 0 | 0 | 0 | 21 | 0 | 0 | 7 |  |  |  | 0 | 0 | 0 | 734_ | 73_ | _ | 0 | 0 | 0 | 155 | 0 | 0 | 0 |  | 734 | 21
128 | 734421150R00 | Tlakoměr deformační 0-600 kPa / D 100 + red na připojení 1/2" |  | kus | 3 | 0 | 0 | 0 | 0 | 0.00252 | 0.00252 | 0 |  | 0 | 0 | 0 | 0 | 0 | 0 | 0 | 0 | 0 | 0 | 21 | 0 | 0 | 7 |  |  |  | 0 | 0 | 0 | 734_ | 73_ | _ | 0 | 0 | 0 | 156 | 0 | 0 | 0 |  | 734 | 21
129 | 734421150R00 | Tlakoměr deformační 0-1 MPa / D 100 + red na připojení 1/2" |  | kus | 1 | 0 | 0 | 0 | 0 | 0.00252 | 0.00252 | 0 |  | 0 | 0 | 0 | 0 | 0 | 0 | 0 | 0 | 0 | 0 | 21 | 0 | 0 | 7 |  |  |  | 0 | 0 | 0 | 734_ | 73_ | _ | 0 | 0 | 0 | 157 | 0 | 0 | 0 |  | 734 | 21
130 | 734421150R00 | Tlakoměr deformační 0-400 kPa / 1,6 / D 160 + red na připojení 1/2" |  | kus | 1 | 0 | 0 | 0 | 0 | 0.00252 | 0.00252 | 0 |  | 0 | 0 | 0 | 0 | 0 | 0 | 0 | 0 | 0 | 0 | 21 | 0 | 0 | 7 |  |  |  | 0 | 0 | 0 | 734_ | 73_ | _ | 0 | 0 | 0 | 158 | 0 | 0 | 0 |  | 734 | 21
131 | 734209103R00 | Jímka termočidla G1/2" (HVDT) |  | kus | 1 | 0 | 0 | 0 | 0 | 0 | 0 | 0 |  | 0 | 0 | 0 | 0 | 0 | 0 | 0 | 0 | 0 | 0 | 21 | 0 | 0 | 7 |  |  |  | 0 | 0 | 0 | 734_ | 73_ | _ | 0 | 0 | 0 | 159 | 0 | 0 | 0 |  | 734 | 21
132 | 734295213R00 | Magnetická úpravna vody DN 25 s permanentními magnety |  | kus | 1 | 0 | 0 | 0 | 0 | 0.00046 | 0.00046 | 0 |  | 0 | 0 | 0 | 0 | 0 | 0 | 0 | 0 | 0 | 0 | 21 | 0 | 0 | 7 |  |  |  | 0 | 0 | 0 | 734_ | 73_ | _ | 0 | 0 | 0 | 160 | 0 | 0 | 0 |  | 734 | 21
133 | 734209128R00 | Směš. ventil třícest. DN50 Kvs=40 +pohon 230V, 3-bod, cca 120sec/15 Nm |  | kus | 1 | 0 | 0 | 0 | 0 | 0 | 0 | 0 |  | 0 | 0 | 0 | 0 | 0 | 0 | 0 | 0 | 0 | 0 | 21 | 0 | 0 | 7 |  |  |  | 0 | 0 | 0 | 734_ | 73_ | _ | 0 | 0 | 0 | 161 | 0 | 0 | 0 |  | 734 | 21
134 | 734209127R00 | Směš. ventil třícest. DN40 Kvs=25 +pohon 230V, 3-bod, cca 120sec/15 Nm |  | kus | 1 | 0 | 0 | 0 | 0 | 0 | 0 | 0 |  | 0 | 0 | 0 | 0 | 0 | 0 | 0 | 0 | 0 | 0 | 21 | 0 | 0 | 7 |  |  |  | 0 | 0 | 0 | 734_ | 73_ | _ | 0 | 0 | 0 | 162 | 0 | 0 | 0 |  | 734 | 21
135 | 734209126R00 | Směš. ventil třícest. DN32 Kvs=16 +pohon 230V, 3-bod, cca 120sec |  | kus | 2 | 0 | 0 | 0 | 0 | 0 | 0 | 0 |  | 0 | 0 | 0 | 0 | 0 | 0 | 0 | 0 | 0 | 0 | 21 | 0 | 0 | 7 |  |  |  | 0 | 0 | 0 | 734_ | 73_ | _ | 0 | 0 | 0 | 163 | 0 | 0 | 0 |  | 734 | 21
136 | 734255125R00 | Ventil pojistný, DN 20/25 x 6,0 bar - 110 kW / pára |  | kus | 3 | 0 | 0 | 0 | 0 | 0.00034 | 0.00034 | 0 |  | 0 | 0 | 0 | 0 | 0 | 0 | 0 | 0 | 0 | 0 | 21 | 0 | 0 | 7 |  |  |  | 0 | 0 | 0 | 734_ | 73_ | _ | 0 | 0 | 0 | 164 | 0 | 0 | 0 |  | 734 | 21
137 | 734255125R00 | Ventil pojistný, DN 20/25 x 6,0 bar - 220 kW / voda |  | kus | 1 | 0 | 0 | 0 | 0 | 0.00034 | 0.00034 | 0 |  | 0 | 0 | 0 | 0 | 0 | 0 | 0 | 0 | 0 | 0 | 21 | 0 | 0 | 7 |  |  |  | 0 | 0 | 0 | 734_ | 73_ | _ | 0 | 0 | 0 | 165 | 0 | 0 | 0 |  | 734 | 21
138 | 734255114R00 | Ventil pojistný, DN 15/20 x 4,0 bar / voda |  | kus | 1 | 0 | 0 | 0 | 0 | 0.00021 | 0.00021 | 0 |  | 0 | 0 | 0 | 0 | 0 | 0 | 0 | 0 | 0 | 0 | 21 | 0 | 0 | 7 |  |  |  | 0 | 0 | 0 | 734_ | 73_ | _ | 0 | 0 | 0 | 166 | 0 | 0 | 0 |  | 734 | 21
139 | 734431212R00 | Tlakový spínač, manostat 0,9 bar |  | kus | 1 | 0 | 0 | 0 | 0 | 0.00067 | 0.00067 | 0 |  | 0 | 0 | 0 | 0 | 0 | 0 | 0 | 0 | 0 | 0 | 21 | 0 | 0 | 7 |  |  |  | 0 | 0 | 0 | 734_ | 73_ | _ | 0 | 0 | 0 | 167 | 0 | 0 | 0 |  | 734 | 21
| 735 | Otopný systém |  |  |  |  | 0 | 0 | 0 | [18 empty] | 0 | 0 | 0
140 | 735191903R00 | Vypuštění otopného systému |  | m2 | 400 | 0 | 0 | 0 | 0 | 0 | 0 | 0 |  | 0 | 0 | 0 | 0 | 0 | 0 | 0 | 0 | 0 | 0 | 21 | 0 | 0 | 7 |  |  |  | 0 | 0 | 0 | 735_ | 73_ | _ | 0 | 0 | 0 | 169 | 0 | 0 | 0 |  | 735 | 21
141 | 735494811R00 | 2x proplach otopných těles + rozvodů + napušť. systému, prvotní odvzdušnění, |  | m2 | 1200 | 0 | 0 | 0 | 0 | 0 | 0 | 0 |  | 0 | 0 | 0 | 0 | 0 | 0 | 0 | 0 | 0 | 0 | 21 | 0 | 0 | 7 |  |  |  | 0 | 0 | 0 | 735_ | 73_ | _ | 0 | 0 | 0 | 170 | 0 | 0 | 0 |  | 735 | 21
|  | 600*2 | 2 x proplach + napuštění systému s odvzdušněním |  | 1200
| 767 | Konstrukce doplňkové stavební (zámečnické) |  |  |  |  | 0 | 0 | 0 | [18 empty] | 0 | 0 | 0
142 | 767995102R00 | Výroba a montáž kov. atypických konstr. do 10 kg |  | kg | 8 | 0 | 0 | 0 | 0 | 6e-05 | 6e-05 | 0 |  | 0 | 0 | 0 | 0 | 0 | 0 | 0 | 0 | 0 | 0 | 21 | 0 | 0 | 7 |  |  |  | 0 | 0 | 0 | 767_ | 76_ | _ | 0 | 0 | 0 | 173 | 0 | 0 | 0 |  | 767 | 21
|  | 8 | Přechodový můstek potrubí kondenzátu |  | 8
| 783 | Nátěry |  |  |  |  | 0 | 0 | 0 | [18 empty] | 0 | 0 | 0
143 | 783421310R00 | Značení |  | kus | 16 | 0 | 0 | 0 | 0 | 0.0003 | 0.0003 | 0 |  | 0 | 0 | 0 | 0 | 0 | 0 | 0 | 0 | 0 | 0 | 21 | 0 | 0 | 7 |  |  |  | 0 | 0 | 0 | 783_ | 78_ | _ | 0 | 0 | 0 | 176 | 0 | 0 | 0 |  | 783 | 21
144 | 783424140R00 | Nátěr syntetický potrubí do DN 50 mm Z + 1x email |  | m | 21 | 0 | 0 | 0 | 0 | 7e-05 | 7e-05 | 0 |  | 0 | 0 | 0 | 0 | 0 | 0 | 0 | 0 | 0 | 0 | 21 | 0 | 0 | 7 |  |  |  | 0 | 0 | 0 | 783_ | 78_ | _ | 0 | 0 | 0 | 177 | 0 | 0 | 0 |  | 783 | 21
145 | 783425150R00 | Nátěr syntetický potrubí do DN 100 mm Z + 1x email |  | m | 26 | 0 | 0 | 0 | 0 | 9e-05 | 9e-05 | 0 |  | 0 | 0 | 0 | 0 | 0 | 0 | 0 | 0 | 0 | 0 | 21 | 0 | 0 | 7 |  |  |  | 0 | 0 | 0 | 783_ | 78_ | _ | 0 | 0 | 0 | 178 | 0 | 0 | 0 |  | 783 | 21
146 | 783424340R00 | Nátěr syntet. potrubí do DN 50 mm Z+2x +1x email |  | m | 40 | 0 | 0 | 0 | 0 | 9e-05 | 9e-05 | 0 |  | 0 | 0 | 0 | 0 | 0 | 0 | 0 | 0 | 0 | 0 | 21 | 0 | 0 | 7 |  |  |  | 0 | 0 | 0 | 783_ | 78_ | _ | 0 | 0 | 0 | 179 | 0 | 0 | 0 |  | 783 | 21
147 | 783122111RT3 | Nátěr syntetický OK "A" dvojnásobný, |  | m2 | 1 | 0 | 0 | 0 | 0 | 0.00032 | 0.00032 | 0 |  | 0 | 0 | 0 | 0 | 0 | 0 | 0 | 0 | 0 | 0 | 21 | 0 | 0 | 7 |  |  |  | 0 | 0 | 0 | 783_ | 78_ | _ | 0 | 0 | 0 | 180 | 0 | 0 | 0 |  | 783 | 21
| 784 | Malby |  |  |  |  | 0 | 0 | 0 | [18 empty] | 0 | 0 | 0
148 | 784011222RT2 | Zakrytí podlah, včetně odstranění |  | m2 | 41 | 0 | 0 | 0 | 0 | 0.00035 | 0.00035 | 0 |  | 0 | 0 | 0 | 0 | 0 | 0 | 0 | 0 | 0 | 0 | 21 | 0 | 0 | 7 |  |  |  | 0 | 0 | 0 | 784_ | 78_ | _ | 0 | 0 | 0 | 182 | 0 | 0 | 0 |  | 784 | 21
149 | 784432261R00 | Malba klihová 1x,1barva, pačok 2x, místn. do 3,8 m |  | m2 | 125.45 | 0 | 0 | 0 | 0 | 0.00022 | 0.00022 | 0 |  | 0 | 0 | 0 | 0 | 0 | 0 | 0 | 0 | 0 | 0 | 21 | 0 | 0 | 7 |  |  |  | 0 | 0 | 0 | 784_ | 78_ | _ | 0 | 0 | 0 | 183 | 0 | 0 | 0 |  | 784 | 21
|  | 27,69*3,05+41 |  |  | 125.45
| 95 | Odtahy spalin |  |  |  |  | 0 | 0 | 0 | [18 empty] | 0 | 0 | 0
150 | 953802115R00 | Demontáž odtahů spalin |  | kg | 35 | 0 | 0 | 0 | 0 | 0 | 0.001 | 0 |  | 0 | 0 | 0 | 0 | 0 | 0 | 0 | 0 | 0 | 0 | 21 | 0 | 0 | 1 |  |  |  | 0 | 0 | 0 | 95_ | 9_ | _ | 0 | 0 | 0 | 186 | 0 | 0 | 0 |  | 95 | 21
151 | 953802325R00 | Montáž odtahů spalin DN200, plast pro kondenzační kotle |  | m | 24 | 0 | 0 | 0 | 0 | 0 | 0 | 0 |  | 0 | 0 | 0 | 0 | 0 | 0 | 0 | 0 | 0 | 0 | 21 | 0 | 0 | 1 |  |  |  | 0 | 0 | 0 | 95_ | 9_ | _ | 0 | 0 | 0 | 187 | 0 | 0 | 0 |  | 95 | 21
152 | 10023VD | Nasávací koš DN 110/160 |  | kus | 3 | 0 | 0 | 0 | 0 | 0.001 | 0.001 | 0 |  | 0 | 0 | 0 | 0 | 0 | 0 | 0 | 0 | 0 | 0 | 21 | 0 | 0 | 1 |  |  |  | 0 | 0 | 0 | 95_ | 9_ | _ | 0 | 0 | 0 | 188 | 0 | 0 | 0 |  | 95 | 21
153 | 10005VD | Kotlová redukce DN 125/110 s měřícím otvorem |  | kus | 3 | 0 | 0 | 0 | 0 | 0.005 | 0.005 | 0 |  | 0 | 0 | 0 | 0 | 0 | 0 | 0 | 0 | 0 | 0 | 21 | 0 | 0 | 1 |  |  |  | 0 | 0 | 0 | 95_ | 9_ | _ | 0 | 0 | 0 | 189 | 0 | 0 | 0 |  | 95 | 21
154 | 10001VD | Trubka DN200 - 500 mm |  | kus | 2 | 0 | 0 | 0 | 0 | 0.004 | 0.004 | 0 |  | 0 | 0 | 0 | 0 | 0 | 0 | 0 | 0 | 0 | 0 | 21 | 0 | 0 | 1 |  |  |  | 0 | 0 | 0 | 95_ | 9_ | _ | 0 | 0 | 0 | 190 | 0 | 0 | 0 |  | 95 | 21
155 | 10002VD | Trubka DN200 - 1000 mm |  | kus | 1 | 0 | 0 | 0 | 0 | 0.009 | 0.009 | 0 |  | 0 | 0 | 0 | 0 | 0 | 0 | 0 | 0 | 0 | 0 | 21 | 0 | 0 | 1 |  |  |  | 0 | 0 | 0 | 95_ | 9_ | _ | 0 | 0 | 0 | 191 | 0 | 0 | 0 |  | 95 | 21
156 | 10003VD | Trubka DN200 - 2000 mm |  | kus | 1 | 0 | 0 | 0 | 0 | 0.02 | 0.02 | 0 |  | 0 | 0 | 0 | 0 | 0 | 0 | 0 | 0 | 0 | 0 | 21 | 0 | 0 | 1 |  |  |  | 0 | 0 | 0 | 95_ | 9_ | _ | 0 | 0 | 0 | 192 | 0 | 0 | 0 |  | 95 | 21
157 | 10004VD | Odváděč kondenzátu DN200 |  | kus | 1 | 0 | 0 | 0 | 0 | 0.005 | 0.005 | 0 |  | 0 | 0 | 0 | 0 | 0 | 0 | 0 | 0 | 0 | 0 | 21 | 0 | 0 | 1 |  |  |  | 0 | 0 | 0 | 95_ | 9_ | _ | 0 | 0 | 0 | 193 | 0 | 0 | 0 |  | 95 | 21
158 | 10011VD | Sifon min. 40 mm pro přetlak |  | kus | 1 | 0 | 0 | 0 | 0 | 0.002 | 0.002 | 0 |  | 0 | 0 | 0 | 0 | 0 | 0 | 0 | 0 | 0 | 0 | 21 | 0 | 0 | 1 |  |  |  | 0 | 0 | 0 | 95_ | 9_ | _ | 0 | 0 | 0 | 194 | 0 | 0 | 0 |  | 95 | 21
159 | 10006VD | Revizní koleno DN200 |  | kus | 1 | 0 | 0 | 0 | 0 | 0.01 | 0.01 | 0 |  | 0 | 0 | 0 | 0 | 0 | 0 | 0 | 0 | 0 | 0 | 21 | 0 | 0 | 1 |  |  |  | 0 | 0 | 0 | 95_ | 9_ | _ | 0 | 0 | 0 | 195 | 0 | 0 | 0 |  | 95 | 21
160 | 10012VD | Koncový kus kaskády se ZK DN200/125 |  | kus | 1 | 0 | 0 | 0 | 0 | 0.008 | 0.008 | 0 |  | 0 | 0 | 0 | 0 | 0 | 0 | 0 | 0 | 0 | 0 | 21 | 0 | 0 | 1 |  |  |  | 0 | 0 | 0 | 95_ | 9_ | _ | 0 | 0 | 0 | 196 | 0 | 0 | 0 |  | 95 | 21
161 | 11008VD | Trubkový díl kaskády s odb. a ZK DN200/125 |  | kus | 3 | 0 | 0 | 0 | 0 | 0.01 | 0.01 | 0 |  | 0 | 0 | 0 | 0 | 0 | 0 | 0 | 0 | 0 | 0 | 21 | 0 | 0 | 1 |  |  |  | 0 | 0 | 0 | 95_ | 9_ | _ | 0 | 0 | 0 | 197 | 0 | 0 | 0 |  | 95 | 21
162 | 10007VD | Flexibilní trubka DN200 |  | m | 13 | 0 | 0 | 0 | 0 | 0.01 | 0.01 | 0 |  | 0 | 0 | 0 | 0 | 0 | 0 | 0 | 0 | 0 | 0 | 21 | 0 | 0 | 1 |  |  |  | 0 | 0 | 0 | 95_ | 9_ | _ | 0 | 0 | 0 | 198 | 0 | 0 | 0 |  | 95 | 21
163 | 10008VD | Patní koleno 87° s kotvením DN200 flex |  | kus | 1 | 0 | 0 | 0 | 0 | 0.014 | 0.014 | 0 |  | 0 | 0 | 0 | 0 | 0 | 0 | 0 | 0 | 0 | 0 | 21 | 0 | 0 | 1 |  |  |  | 0 | 0 | 0 | 95_ | 9_ | _ | 0 | 0 | 0 | 199 | 0 | 0 | 0 |  | 95 | 21
164 | 10009VD | Komínová nerezová hlavice flex komplet DN200 |  | kus | 1 | 0 | 0 | 0 | 0 | 0.03 | 0.03 | 0 |  | 0 | 0 | 0 | 0 | 0 | 0 | 0 | 0 | 0 | 0 | 21 | 0 | 0 | 1 |  |  |  | 0 | 0 | 0 | 95_ | 9_ | _ | 0 | 0 | 0 | 200 | 0 | 0 | 0 |  | 95 | 21
165 | 11003VD | Univerzální distanční objímka - segment |  | kus | 90 | 0 | 0 | 0 | 0 | 0.0001 | 0.0001 | 0 |  | 0 | 0 | 0 | 0 | 0 | 0 | 0 | 0 | 0 | 0 | 21 | 0 | 0 | 1 |  |  |  | 0 | 0 | 0 | 95_ | 9_ | _ | 0 | 0 | 0 | 201 | 0 | 0 | 0 |  | 95 | 21
| 97 | Prorážení otvorů a ostatní bourací práce |  |  |  |  | 0 | 0 | 0 | [18 empty] | 0 | 0 | 0
166 | 971033441R00 | Vybourání otv. zeď cihel. pl.0,25 m2, tl.30cm, MVC (odtahy spalin) |  | kus | 1 | 0 | 0 | 0 | 0 | 0.00034 | 0.13834 | 0 |  | 0 | 0 | 0 | 0 | 0 | 0 | 0 | 0 | 0 | 0 | 21 | 0 | 0 | 1 |  |  |  | 0 | 0 | 0 | 97_ | 9_ | _ | 0 | 0 | 0 | 203 | 0 | 0 | 0 |  | 97 | 21
167 | 971033341R00 | Vybourání otv. zeď cihel. pl.0,09 m2, tl.30cm, MVC (větrací mřížka komín) |  | kus | 1 | 0 | 0 | 0 | 0 | 0.00034 | 0.05434 | 0 |  | 0 | 0 | 0 | 0 | 0 | 0 | 0 | 0 | 0 | 0 | 21 | 0 | 0 | 1 |  |  |  | 0 | 0 | 0 | 97_ | 9_ | _ | 0 | 0 | 0 | 204 | 0 | 0 | 0 |  | 97 | 21
168 | 971033123R00 | Vrtání otvorů, zeď cihelná, do 3 cm, hl. do 45 cm |  | kus | 10 | 0 | 0 | 0 | 0 | 0 | 0.0006 | 0 |  | 0 | 0 | 0 | 0 | 0 | 0 | 0 | 0 | 0 | 0 | 21 | 0 | 0 | 1 |  |  |  | 0 | 0 | 0 | 97_ | 9_ | _ | 0 | 0 | 0 | 205 | 0 | 0 | 0 |  | 97 | 21
| H01 | Budovy občanské výstavby |  |  |  |  | 0 | 0 | 0 | [18 empty] | 0 | 0 | 0
169 | 998011001R00 | Přesun hmot pro budovy zděné výšky do 6 m |  | t | 0.95 | 0 | 0 | 0 | 0 | 0 | 0 | 0 |  | 0 | 0 | 0 | 0 | 0 | 0 | 0 | 0 | 0 | 0 | 21 | 0 | 0 | 5 |  |  |  | 0 | 0 | 0 | H01_ | 9_ | _ | 0 | 0 | 0 | 207 | 0 | 0 | 0 |  |  | 21
170 | 998011015R00 | Přesun hmot, budovy zděné, příplatek do 1 km |  | t | 0.95 | 0 | 0 | 0 | 0 | 0 | 0 | 0 |  | 0 | 0 | 0 | 0 | 0 | 0 | 0 | 0 | 0 | 0 | 21 | 0 | 0 | 5 |  |  |  | 0 | 0 | 0 | H01_ | 9_ | _ | 0 | 0 | 0 | 208 | 0 | 0 | 0 |  |  | 21
| H713 | Izolace tepelné |  |  |  |  | 0 | 0 | 0 | [18 empty] | 0 | 0 | 0
171 | 998713101R00 | Přesun hmot pro izolace tepelné, výšky do 6 m |  | t | 0.02 | 0 | 0 | 0 | 0 | 0 | 0 | 0 |  | 0 | 0 | 0 | 0 | 0 | 0 | 0 | 0 | 0 | 0 | 21 | 0 | 0 | 5 |  |  |  | 0 | 0 | 0 | H713_ | 9_ | _ | 0 | 0 | 0 | 210 | 0 | 0 | 0 |  |  | 21
172 | 998713192R00 | Příplatek zvětšený přesun, izolace tepelné do 100 m |  | t | 0.02 | 0 | 0 | 0 | 0 | 0 | 0 | 0 |  | 0 | 0 | 0 | 0 | 0 | 0 | 0 | 0 | 0 | 0 | 21 | 0 | 0 | 5 |  |  |  | 0 | 0 | 0 | H713_ | 9_ | _ | 0 | 0 | 0 | 211 | 0 | 0 | 0 |  |  | 21
| H721 | Vnitřní kanalizace |  |  |  |  | 0 | 0 | 0 | [18 empty] | 0 | 0 | 0
173 | 998721101R00 | Přesun hmot pro vnitřní kanalizaci, výšky do 6 m |  | t | 0.06 | 0 | 0 | 0 | 0 | 0 | 0 | 0 |  | 0 | 0 | 0 | 0 | 0 | 0 | 0 | 0 | 0 | 0 | 21 | 0 | 0 | 5 |  |  |  | 0 | 0 | 0 | H721_ | 9_ | _ | 0 | 0 | 0 | 213 | 0 | 0 | 0 |  |  | 21
174 | 998721192R00 | Příplatek za zvětšený přesun, vnitřní kanalizace do 100 m |  | t | 0.06 | 0 | 0 | 0 | 0 | 0 | 0 | 0 |  | 0 | 0 | 0 | 0 | 0 | 0 | 0 | 0 | 0 | 0 | 21 | 0 | 0 | 5 |  |  |  | 0 | 0 | 0 | H721_ | 9_ | _ | 0 | 0 | 0 | 214 | 0 | 0 | 0 |  |  | 21
| H722 | Vnitřní vodovod |  |  |  |  | 0 | 0 | 0 | [18 empty] | 0 | 0 | 0
175 | 998722101R00 | Přesun hmot pro vnitřní vodovod, výšky do 6 m |  | t | 0.2 | 0 | 0 | 0 | 0 | 0 | 0 | 0 |  | 0 | 0 | 0 | 0 | 0 | 0 | 0 | 0 | 0 | 0 | 21 | 0 | 0 | 5 |  |  |  | 0 | 0 | 0 | H722_ | 9_ | _ | 0 | 0 | 0 | 216 | 0 | 0 | 0 |  |  | 21
176 | 998722192R00 | Příplatek za zvětšený přesun, vnitřní vodovod do 100 m |  | t | 0.02 | 0 | 0 | 0 | 0 | 0 | 0 | 0 |  | 0 | 0 | 0 | 0 | 0 | 0 | 0 | 0 | 0 | 0 | 21 | 0 | 0 | 5 |  |  |  | 0 | 0 | 0 | H722_ | 9_ | _ | 0 | 0 | 0 | 217 | 0 | 0 | 0 |  |  | 21
| H723 | Vnitřní plynovod |  |  |  |  | 0 | 0 | 0 | [18 empty] | 0 | 0 | 0
177 | 998723101R00 | Přesun hmot pro vnitřní plynovod, výšky do 6 m |  | t | 0.19 | 0 | 0 | 0 | 0 | 0 | 0 | 0 |  | 0 | 0 | 0 | 0 | 0 | 0 | 0 | 0 | 0 | 0 | 21 | 0 | 0 | 5 |  |  |  | 0 | 0 | 0 | H723_ | 9_ | _ | 0 | 0 | 0 | 219 | 0 | 0 | 0 |  |  | 21
178 | 998723192R00 | Příplatek za zvětšený přesun, vnitřní plynovod do 100 m |  | t | 0.19 | 0 | 0 | 0 | 0 | 0 | 0 | 0 |  | 0 | 0 | 0 | 0 | 0 | 0 | 0 | 0 | 0 | 0 | 21 | 0 | 0 | 5 |  |  |  | 0 | 0 | 0 | H723_ | 9_ | _ | 0 | 0 | 0 | 220 | 0 | 0 | 0 |  |  | 21
| H731 | Kotelny |  |  |  |  | 0 | 0 | 0 | [18 empty] | 0 | 0 | 0
179 | 998731101R00 | Přesun hmot pro kotelny, výšky do 6 m |  | t | 1.41 | 0 | 0 | 0 | 0 | 0 | 0 | 0 |  | 0 | 0 | 0 | 0 | 0 | 0 | 0 | 0 | 0 | 0 | 21 | 0 | 0 | 5 |  |  |  | 0 | 0 | 0 | H731_ | 9_ | _ | 0 | 0 | 0 | 222 | 0 | 0 | 0 |  |  | 21
180 | 998731193R00 | Příplatek zvětšený přesun, kotelny do 500 m |  | t | 1.41 | 0 | 0 | 0 | 0 | 0 | 0 | 0 |  | 0 | 0 | 0 | 0 | 0 | 0 | 0 | 0 | 0 | 0 | 21 | 0 | 0 | 5 |  |  |  | 0 | 0 | 0 | H731_ | 9_ | _ | 0 | 0 | 0 | 223 | 0 | 0 | 0 |  |  | 21
| H732 | Strojovny |  |  |  |  | 0 | 0 | 0 | [18 empty] | 0 | 0 | 0
181 | 998732101R00 | Přesun hmot pro strojovny, výšky do 6 m |  | t | 0.6 | 0 | 0 | 0 | 0 | 0 | 0 | 0 |  | 0 | 0 | 0 | 0 | 0 | 0 | 0 | 0 | 0 | 0 | 21 | 0 | 0 | 5 |  |  |  | 0 | 0 | 0 | H732_ | 9_ | _ | 0 | 0 | 0 | 225 | 0 | 0 | 0 |  |  | 21
182 | 998732193R00 | Příplatek zvětšený přesun, strojovny do 500 m |  | t | 0.6 | 0 | 0 | 0 | 0 | 0 | 0 | 0 |  | 0 | 0 | 0 | 0 | 0 | 0 | 0 | 0 | 0 | 0 | 21 | 0 | 0 | 5 |  |  |  | 0 | 0 | 0 | H732_ | 9_ | _ | 0 | 0 | 0 | 226 | 0 | 0 | 0 |  |  | 21
| H733 | Rozvod potrubí |  |  |  |  | 0 | 0 | 0 | [18 empty] | 0 | 0 | 0
183 | 998733101R00 | Přesun hmot pro rozvody potrubí, výšky do 6 m |  | t | 0.28 | 0 | 0 | 0 | 0 | 0 | 0 | 0 |  | 0 | 0 | 0 | 0 | 0 | 0 | 0 | 0 | 0 | 0 | 21 | 0 | 0 | 5 |  |  |  | 0 | 0 | 0 | H733_ | 9_ | _ | 0 | 0 | 0 | 228 | 0 | 0 | 0 |  |  | 21
184 | 998733193R00 | Příplatek zvětš. přesun, rozvody potrubí do 500 m |  | t | 0.28 | 0 | 0 | 0 | 0 | 0 | 0 | 0 |  | 0 | 0 | 0 | 0 | 0 | 0 | 0 | 0 | 0 | 0 | 21 | 0 | 0 | 5 |  |  |  | 0 | 0 | 0 | H733_ | 9_ | _ | 0 | 0 | 0 | 229 | 0 | 0 | 0 |  |  | 21
| H734 | Armatury |  |  |  |  | 0 | 0 | 0 | [18 empty] | 0 | 0 | 0
185 | 998734101R00 | Přesun hmot pro armatury, výšky do 6 m |  | t | 0.31 | 0 | 0 | 0 | 0 | 0 | 0 | 0 |  | 0 | 0 | 0 | 0 | 0 | 0 | 0 | 0 | 0 | 0 | 21 | 0 | 0 | 5 |  |  |  | 0 | 0 | 0 | H734_ | 9_ | _ | 0 | 0 | 0 | 231 | 0 | 0 | 0 |  |  | 21
186 | 998734193R00 | Příplatek zvětšený přesun, armatury do 500 m |  | t | 0.31 | 0 | 0 | 0 | 0 | 0 | 0 | 0 |  | 0 | 0 | 0 | 0 | 0 | 0 | 0 | 0 | 0 | 0 | 21 | 0 | 0 | 5 |  |  |  | 0 | 0 | 0 | H734_ | 9_ | _ | 0 | 0 | 0 | 232 | 0 | 0 | 0 |  |  | 21
| H764 | Elektro + MaR |  |  |  |  | 0 | 0 | 0 | [18 empty] | 0 | 0 | 0
187 | 998764101R00 | Přesun hmot elektro + MaR, výšky do 6 m |  | t | 0.22 | 0 | 0 | 0 | 0 | 0 | 0 | 0 |  | 0 | 0 | 0 | 0 | 0 | 0 | 0 | 0 | 0 | 0 | 21 | 0 | 0 | 5 |  |  |  | 0 | 0 | 0 | H764_ | 9_ | _ | 0 | 0 | 0 | 234 | 0 | 0 | 0 |  |  | 21
188 | 998764192R00 | Přesun hmot elektro + MaR. konstr. do 100 m |  | t | 0.22 | 0 | 0 | 0 | 0 | 0 | 0 | 0 |  | 0 | 0 | 0 | 0 | 0 | 0 | 0 | 0 | 0 | 0 | 21 | 0 | 0 | 5 |  |  |  | 0 | 0 | 0 | H764_ | 9_ | _ | 0 | 0 | 0 | 235 | 0 | 0 | 0 |  |  | 21
| H77VD | Šrotové hospodářství |  |  |  |  | 0 | 0 | 0 | [18 empty] | 0 | 0 | 0
189 | 77003VD | Nakladání šrotu na dopr. prostř., manipulace |  | h | 16 | 0 | 0 | 0 | 0 | 0 | 0 | 0 |  | 0 | 0 | 0 | 0 | 0 | 0 | 0 | 0 | 0 | 0 | 21 | 0 | 0 | 5 |  |  |  | 0 | 0 | 0 | H77VD_ | 9_ | _ | 0 | 0 | 0 | 237 | 0 | 0 | 0 |  |  | 21
190 | 77002VD | Odvoz šrotu do sběru |  | km | 10 | 0 | 0 | 0 | 0 | 0 | 0 | 0 |  | 0 | 0 | 0 | 0 | 0 | 0 | 0 | 0 | 0 | 0 | 21 | 0 | 0 | 5 |  |  |  | 0 | 0 | 0 | H77VD_ | 9_ | _ | 0 | 0 | 0 | 238 | 0 | 0 | 0 |  |  | 21
191 | 77001VD | Výtěžek z prodeje šrotu (záporná položka rozpočtu) |  | t | 1 | 0 | 0 | 0 | 0 | 0 | 0 | 0 |  | 0 | 0 | 0 | 0 | 0 | 0 | 0 | 0 | 0 | 0 | 21 | 0 | 0 | 5 |  |  |  | 0 | 0 | 0 | H77VD_ | 9_ | _ | 0 | 0 | 0 | 239 | 0 | 0 | 0 |  |  | 21
| M06VD | Uvádění zařízení do provozu, seřízení |  |  |  |  | 0 | 0 | 0 | [18 empty] | 0 | 0 | 0
192 | 0604VD | Uvední kotle nad 50 kW do provozu, seřízení, vystavení protokolu |  | kus | 3 | 0 | 0 | 0 | 0 | 0 | 0 | 0 |  | 0 | 0 | 0 | 0 | 0 | 0 | 0 | 0 | 0 | 0 | 21 | 0 | 0 | 2 |  |  |  | 0 | 0 | 0 | M06VD_ | 9_ | _ | 0 | 0 | 0 | 241 | 0 | 0 | 0 |  |  | 21
193 | 72310VD | Seřízení regulace, zkoušky systému vč.simulace poruch.stavů, protokol |  | kus | 1 | 0 | 0 | 0 | 0 | 0 | 0 | 0 |  | 0 | 0 | 0 | 0 | 0 | 0 | 0 | 0 | 0 | 0 | 21 | 0 | 0 | 2 |  |  |  | 0 | 0 | 0 | M06VD_ | 9_ | _ | 0 | 0 | 0 | 242 | 0 | 0 | 0 |  |  | 21
194 | 340912279R00 | Zaučení obsluhy |  | kus | 1 | 0 | 0 | 0 | 0 | 0 | 0 | 0 |  | 0 | 0 | 0 | 0 | 0 | 0 | 0 | 0 | 0 | 0 | 21 | 0 | 0 | 2 |  |  |  | 0 | 0 | 0 | M06VD_ | 9_ | _ | 0 | 0 | 0 | 243 | 0 | 0 | 0 |  |  | 21
195 | 06005VD | Návrh provozního řádu, revizní kniha |  | kus | 1 | 0 | 0 | 0 | 0 | 0 | 0 | 0 |  | 0 | 0 | 0 | 0 | 0 | 0 | 0 | 0 | 0 | 0 | 21 | 0 | 0 | 1 |  |  |  | 0 | 0 | 0 | M06VD_ | 9_ | _ | 0 | 0 | 0 | 244 | 0 | 0 | 0 |  |  | 21
| M21 | Elektromontáže |  |  |  |  | 0 | 0 | 0 | [18 empty] | 0 | 0 | 0
196 | 650710111R00 | Demontáž nevyužitelných kabelových tras |  | m | 70 | 0 | 0 | 0 | 0 | 0 | 0.001 | 0 |  | 0 | 0 | 0 | 0 | 0 | 0 | 0 | 0 | 0 | 0 | 21 | 0 | 0 | 2 |  |  |  | 0 | 0 | 0 | M21_ | 9_ | _ | 0 | 0 | 0 | 246 | 0 | 0 | 0 |  |  | 21
197 | 650711611R00 | Demontáž rozvaděče |  | kus | 1 | 0 | 0 | 0 | 0 | 0 | 0.0003 | 0 |  | 0 | 0 | 0 | 0 | 0 | 0 | 0 | 0 | 0 | 0 | 21 | 0 | 0 | 2 |  |  |  | 0 | 0 | 0 | M21_ | 9_ | _ | 0 | 0 | 0 | 247 | 0 | 0 | 0 |  |  | 21
198 | 650711621R00 | Demontáž koncového el zař. (čidla aj.) |  | kus | 30 | 0 | 0 | 0 | 0 | 0.001 | 0.002 | 0 |  | 0 | 0 | 0 | 0 | 0 | 0 | 0 | 0 | 0 | 0 | 21 | 0 | 0 | 2 |  |  |  | 0 | 0 | 0 | M21_ | 9_ | _ | 0 | 0 | 0 | 248 | 0 | 0 | 0 |  |  | 21
199 | 21008VD | Jistič 3f B16/3 na DIN lištu vč osazení do rozvaděče v předsíni |  | kus | 1 | 0 | 0 | 0 | 0 | 0.0006 | 0.0006 | 0 |  | 0 | 0 | 0 | 0 | 0 | 0 | 0 | 0 | 0 | 0 | 21 | 0 | 0 | 2 |  |  |  | 0 | 0 | 0 | M21_ | 9_ | _ | 0 | 0 | 0 | 249 | 0 | 0 | 0 |  |  | 21
200 | 222111003R00 | Rozvaděč na omítku 3X12P/SMD |  | kus | 1 | 0 | 0 | 0 | 0 | 0 | 0 | 0 |  | 0 | 0 | 0 | 0 | 0 | 0 | 0 | 0 | 0 | 0 | 21 | 0 | 0 | 2 |  |  |  | 0 | 0 | 0 | M21_ | 9_ | _ | 0 | 0 | 0 | 250 | 0 | 0 | 0 |  |  | 21
201 | 222111002R00 | Hlavní vypínač |  | kus | 1 | 0 | 0 | 0 | 0 | 0 | 0 | 0 |  | 0 | 0 | 0 | 0 | 0 | 0 | 0 | 0 | 0 | 0 | 21 | 0 | 0 | 2 |  |  |  | 0 | 0 | 0 | M21_ | 9_ | _ | 0 | 0 | 0 | 251 | 0 | 0 | 0 |  |  | 21
202 | 21008VD | Jistič B16A na DIN lištu |  | kus | 1 | 0 | 0 | 0 | 0 | 0.0002 | 0.0002 | 0 |  | 0 | 0 | 0 | 0 | 0 | 0 | 0 | 0 | 0 | 0 | 21 | 0 | 0 | 2 |  |  |  | 0 | 0 | 0 | M21_ | 9_ | _ | 0 | 0 | 0 | 252 | 0 | 0 | 0 |  |  | 21
203 | 21008VD | Jistič B10A na DIN lištu |  | kus | 1 | 0 | 0 | 0 | 0 | 0.0002 | 0.0002 | 0 |  | 0 | 0 | 0 | 0 | 0 | 0 | 0 | 0 | 0 | 0 | 21 | 0 | 0 | 2 |  |  |  | 0 | 0 | 0 | M21_ | 9_ | _ | 0 | 0 | 0 | 253 | 0 | 0 | 0 |  |  | 21
204 | 21008VD | Jistič B6A na DIN lištu |  | kus | 4 | 0 | 0 | 0 | 0 | 0.0002 | 0.0002 | 0 |  | 0 | 0 | 0 | 0 | 0 | 0 | 0 | 0 | 0 | 0 | 21 | 0 | 0 | 2 |  |  |  | 0 | 0 | 0 | M21_ | 9_ | _ | 0 | 0 | 0 | 254 | 0 | 0 | 0 |  |  | 21
205 | 21008VD | Jistič B2A na DIN lištu |  | kus | 4 | 0 | 0 | 0 | 0 | 0.0002 | 0.0002 | 0 |  | 0 | 0 | 0 | 0 | 0 | 0 | 0 | 0 | 0 | 0 | 21 | 0 | 0 | 2 |  |  |  | 0 | 0 | 0 | M21_ | 9_ | _ | 0 | 0 | 0 | 255 | 0 | 0 | 0 |  |  | 21
206 | 21009VD | Proudový chránič s jističem B6A / 30 mA na DIN lištu |  | kus | 2 | 0 | 0 | 0 | 0 | 0 | 0 | 0 |  | 0 | 0 | 0 | 0 | 0 | 0 | 0 | 0 | 0 | 0 | 21 | 0 | 0 | 2 |  |  |  | 0 | 0 | 0 | M21_ | 9_ | _ | 0 | 0 | 0 | 256 | 0 | 0 | 0 |  |  | 21
207 | 210111021RT1 | Zásuvka do rozvaděče |  | kus | 1 | 0 | 0 | 0 | 0 | 0.00018 | 0.00018 | 0 |  | 0 | 0 | 0 | 0 | 0 | 0 | 0 | 0 | 0 | 0 | 21 | 0 | 0 | 2 |  |  |  | 0 | 0 | 0 | M21_ | 9_ | _ | 0 | 0 | 0 | 257 | 0 | 0 | 0 |  |  | 21
208 | 21002VD | Vystrojení rozvaděče základními prvky (mimo osazení a zapojení jističů, vypínače aj.) |  | kus | 1 | 0 | 0 | 0 | 0 | 0.01 | 0.01 | 0 |  | 0 | 0 | 0 | 0 | 0 | 0 | 0 | 0 | 0 | 0 | 21 | 0 | 0 | 2 |  |  |  | 0 | 0 | 0 | M21_ | 9_ | _ | 0 | 0 | 0 | 258 | 0 | 0 | 0 |  |  | 21
209 | 21103VD | Relé 230 V 10-25 A na DIN lištu |  | kus | 1 | 0 | 0 | 0 | 0 | 0.001 | 0.001 | 0 |  | 0 | 0 | 0 | 0 | 0 | 0 | 0 | 0 | 0 | 0 | 21 | 0 | 0 | 1 |  |  |  | 0 | 0 | 0 | M21_ | 9_ | _ | 0 | 0 | 0 | 259 | 0 | 0 | 0 |  |  | 21
210 | 0017VD | Elektroměr 0,025-45 A 230 V, ověřený, na DIN lištu |  | kus | 1 | 0 | 0 | 0 | 0 | 0.001 | 0.001 | 0 |  | 0 | 0 | 0 | 0 | 0 | 0 | 0 | 0 | 0 | 0 | 21 | 0 | 0 | 1 |  |  |  | 0 | 0 | 0 | M21_ | 9_ | _ | 0 | 0 | 0 | 260 | 0 | 0 | 0 |  |  | 21
211 | 21101VD | Modul automatického jištění kotelny SIEMENS Kotelník v2.0 - sada |  | kus | 1 | 0 | 0 | 0 | 0 | 0.002 | 0.002 | 0 |  | 0 | 0 | 0 | 0 | 0 | 0 | 0 | 0 | 0 | 0 | 21 | 0 | 0 | 1 |  |  |  | 0 | 0 | 0 | M21_ | 9_ | _ | 0 | 0 | 0 | 261 | 0 | 0 | 0 |  |  | 21
212 | 21102VD | GSM modul + ext. anténa |  | kus | 1 | 0 | 0 | 0 | 0 | 0.001 | 0.001 | 0 |  | 0 | 0 | 0 | 0 | 0 | 0 | 0 | 0 | 0 | 0 | 21 | 0 | 0 | 1 |  |  |  | 0 | 0 | 0 | M21_ | 9_ | _ | 0 | 0 | 0 | 262 | 0 | 0 | 0 |  |  | 21
213 | 220263113RT3 | Kabel.žlab s integr.spojkou 35x100 mm bez víka, vč. příslušenství |  | m | 6 | 0 | 0 | 0 | 0 | 0.00141 | 0.00141 | 0 |  | 0 | 0 | 0 | 0 | 0 | 0 | 0 | 0 | 0 | 0 | 21 | 0 | 0 | 2 |  |  |  | 0 | 0 | 0 | M21_ | 9_ | _ | 0 | 0 | 0 | 263 | 0 | 0 | 0 |  |  | 21
214 | 210810046RT3 | Kabel CYKY-J 750 V 3 x 2,5 mm2 pevně uložený (mat. vč. uložení) |  | m | 4 | 0 | 0 | 0 | 0 | 0.00023 | 0.00023 | 0 |  | 0 | 0 | 0 | 0 | 0 | 0 | 0 | 0 | 0 | 0 | 21 | 0 | 0 | 2 |  |  |  | 0 | 0 | 0 | M21_ | 9_ | _ | 0 | 0 | 0 | 264 | 0 | 0 | 0 |  |  | 21
215 | 210810045RT1 | Kabel CYKY-J 3 x 1,5 mm2 pevně uložený (mat. vč. uložení) |  | m | 180 | 0 | 0 | 0 | 0 | 0 | 0 | 0 |  | 0 | 0 | 0 | 0 | 0 | 0 | 0 | 0 | 0 | 0 | 21 | 0 | 0 | 2 |  |  |  | 0 | 0 | 0 | M21_ | 9_ | _ | 0 | 0 | 0 | 265 | 0 | 0 | 0 |  |  | 21
216 | 210810050RT1 | Kabel CYKY-m 4 x 1,5 mm2 pevně uložený (mat.vč. uložení) |  | m | 30 | 0 | 0 | 0 | 0 | 0.00025 | 0.00025 | 0 |  | 0 | 0 | 0 | 0 | 0 | 0 | 0 | 0 | 0 | 0 | 21 | 0 | 0 | 2 |  |  |  | 0 | 0 | 0 | M21_ | 9_ | _ | 0 | 0 | 0 | 266 | 0 | 0 | 0 |  |  | 21
217 | 210810041RT1 | Kabel JYTY 2 x 1 mm2 pevně uložený (mat.vč uložení) |  | m | 180 | 0 | 0 | 0 | 0 | 0 | 0 | 0 |  | 0 | 0 | 0 | 0 | 0 | 0 | 0 | 0 | 0 | 0 | 21 | 0 | 0 | 2 |  |  |  | 0 | 0 | 0 | M21_ | 9_ | _ | 0 | 0 | 0 | 267 | 0 | 0 | 0 |  |  | 21
218 | 210810055RT1 | Kabel CAT6 UTP pevně uložený (mat.vč uložení a koncovek) |  | m | 76 | 0 | 0 | 0 | 0 | 0.00022 | 0.00022 | 0 |  | 0 | 0 | 0 | 0 | 0 | 0 | 0 | 0 | 0 | 0 | 21 | 0 | 0 | 2 |  |  |  | 0 | 0 | 0 | M21_ | 9_ | _ | 0 | 0 | 0 | 268 | 0 | 0 | 0 |  |  | 21
219 | 210800547RT1 | Vodič H07V-U (CY) 6 mm2 žlutozelený, uložený pevně |  | m | 20 | 0 | 0 | 0 | 0 | 6e-05 | 6e-05 | 0 |  | 0 | 0 | 0 | 0 | 0 | 0 | 0 | 0 | 0 | 0 | 21 | 0 | 0 | 2 |  |  |  | 0 | 0 | 0 | M21_ | 9_ | _ | 0 | 0 | 0 | 269 | 0 | 0 | 0 |  |  | 21
220 | 210220321R00 | Svorka zemnící na potrubí včetně Cu pásku |  | kus | 5 | 0 | 0 | 0 | 0 | 0 | 0 | 0 |  | 0 | 0 | 0 | 0 | 0 | 0 | 0 | 0 | 0 | 0 | 21 | 0 | 0 | 2 |  |  |  | 0 | 0 | 0 | M21_ | 9_ | _ | 0 | 0 | 0 | 270 | 0 | 0 | 0 |  |  | 21
221 | 21 - 00VD | Montáž modulů regulace z dod. výr. kotle |  | kus | 8 | 0 | 0 | 0 | 0 | 0 | 0 | 0 |  | 0 | 0 | 0 | 0 | 0 | 0 | 0 | 0 | 0 | 0 | 21 | 0 | 0 | 2 |  |  |  | 0 | 0 | 0 | M21_ | 9_ | _ | 0 | 0 | 0 | 271 | 0 | 0 | 0 |  |  | 21
222 | 650061133R00 | Varistor UC=275 / 400 A (na svorkovnici plynového ventilu) |  | kus | 1 | 0 | 0 | 0 | 0 | 0 | 0 | 0 |  | 0 | 0 | 0 | 0 | 0 | 0 | 0 | 0 | 0 | 0 | 21 | 0 | 0 | 2 |  |  |  | 0 | 0 | 0 | M21_ | 9_ | _ | 0 | 0 | 0 | 272 | 0 | 0 | 0 |  |  | 21
223 | 210010002RT1 | Dopojení koncového zařízení (kotel, čerp., čidlo MaR, modul mimo rozváděč, světlo aj.) |  | kus | 45 | 0 | 0 | 0 | 0 | 0 | 0 | 0 |  | 0 | 0 | 0 | 0 | 0 | 0 | 0 | 0 | 0 | 0 | 21 | 0 | 0 | 2 |  |  |  | 0 | 0 | 0 | M21_ | 9_ | _ | 0 | 0 | 0 | 273 | 0 | 0 | 0 |  |  | 21
224 | 21003VD | Detektor plynu pro metan |  | kus | 1 | 0 | 0 | 0 | 0 | 0.001 | 0.001 | 0 |  | 0 | 0 | 0 | 0 | 0 | 0 | 0 | 0 | 0 | 0 | 21 | 0 | 0 | 2 |  |  |  | 0 | 0 | 0 | M21_ | 9_ | _ | 0 | 0 | 0 | 274 | 0 | 0 | 0 |  |  | 21
225 | 21005VD | Detektor plynu pro oxid uhelnatý |  | kus | 1 | 0 | 0 | 0 | 0 | 0.001 | 0.001 | 0 |  | 0 | 0 | 0 | 0 | 0 | 0 | 0 | 0 | 0 | 0 | 21 | 0 | 0 | 2 |  |  |  | 0 | 0 | 0 | M21_ | 9_ | _ | 0 | 0 | 0 | 275 | 0 | 0 | 0 |  |  | 21
226 | 21004VD | Termostat 30-90°C kapilární krytovaný |  | ks | 1 | 0 | 0 | 0 | 0 | 0.001 | 0.001 | 0 |  | 0 | 0 | 0 | 0 | 0 | 0 | 0 | 0 | 0 | 0 | 21 | 0 | 0 | 2 |  |  |  | 0 | 0 | 0 | M21_ | 9_ | _ | 0 | 0 | 0 | 276 | 0 | 0 | 0 |  |  | 21
227 | 210010002R00 | Manostat minimálního (0,9 bar) tlaku v systému + převod na G1/2" |  | kus | 1 | 0 | 0 | 0 | 0 | 0.001 | 0.001 | 0 |  | 0 | 0 | 0 | 0 | 0 | 0 | 0 | 0 | 0 | 0 | 21 | 0 | 0 | 2 |  |  |  | 0 | 0 | 0 | M21_ | 9_ | _ | 0 | 0 | 0 | 277 | 0 | 0 | 0 |  |  | 21
228 | 650051147R00 | Tlačítko v krabici nástěnné |  | kus | 1 | 0 | 0 | 0 | 0 | 0 | 0 | 0 |  | 0 | 0 | 0 | 0 | 0 | 0 | 0 | 0 | 0 | 0 | 21 | 0 | 0 | 2 |  |  |  | 0 | 0 | 0 | M21_ | 9_ | _ | 0 | 0 | 0 | 278 | 0 | 0 | 0 |  |  | 21
229 | 210191013R00 | Světlo nouzového osvětlení, samonabíjecí, záloha 60 minut |  | kus | 3 | 0 | 0 | 0 | 0 | 0 | 0 | 0 |  | 0 | 0 | 0 | 0 | 0 | 0 | 0 | 0 | 0 | 0 | 21 | 0 | 0 | 2 |  |  |  | 0 | 0 | 0 | M21_ | 9_ | _ | 0 | 0 | 0 | 279 | 0 | 0 | 0 |  |  | 21
230 | 210950101RT1 | Štítek označovací na kabel |  | kus | 40 | 0 | 0 | 0 | 0 | 1e-05 | 1e-05 | 0 |  | 0 | 0 | 0 | 0 | 0 | 0 | 0 | 0 | 0 | 0 | 21 | 0 | 0 | 2 |  |  |  | 0 | 0 | 0 | M21_ | 9_ | _ | 0 | 0 | 0 | 280 | 0 | 0 | 0 |  |  | 21
231 | 21002VD | Drobný materiál (instalační krabice, úchyta aj.) |  | kus | 1 | 0 | 0 | 0 | 0 | 0.01 | 0.01 | 0 |  | 0 | 0 | 0 | 0 | 0 | 0 | 0 | 0 | 0 | 0 | 21 | 0 | 0 | 2 |  |  |  | 0 | 0 | 0 | M21_ | 9_ | _ | 0 | 0 | 0 | 281 | 0 | 0 | 0 |  |  | 21
232 | 650042111R00 | Dod+mont.rozšiřuj.modul kotle Siemens AVS75.391/109 vč.propoj.kabelů |  | kus | 4 | 0 | 0 | 0 | 0 | 0.001 | 0.001 | 0 |  | 0 | 0 | 0 | 0 | 0 | 0 | 0 | 0 | 0 | 0 | 21 | 0 | 0 | 2 |  |  |  | 0 | 0 | 0 | M21_ | 9_ | _ | 0 | 0 | 0 | 282 | 0 | 0 | 0 |  |  | 21
|  | 4 | včetně připojovacích svorek a propojovacích vodičů (AVS 82.490/109), osazen v kotli |  | 4
233 | 650041637R00 | Komunikační modul pro kaskádu kotlů OCI345 vč. propojovacích svorek a kabeláže |  | kus | 3 | 0 | 0 | 0 | 0 | 0.001 | 0.001 | 0 |  | 0 | 0 | 0 | 0 | 0 | 0 | 0 | 0 | 0 | 0 | 21 | 0 | 0 | 2 |  |  |  | 0 | 0 | 0 | M21_ | 9_ | _ | 0 | 0 | 0 | 284 | 0 | 0 | 0 |  |  | 21
|  | 1+1+1 | osazen v kotli, propojení mezi kotli v kaskádě |  | 3
234 | 21001VD | Web server OZW672.01 pro max. 4 zdroje |  | kus | 1 | 0 | 0 | 0 | 0 | 0.001 | 0.001 | 0 |  | 0 | 0 | 0 | 0 | 0 | 0 | 0 | 0 | 0 | 0 | 21 | 0 | 0 | 1 |  |  |  | 0 | 0 | 0 | M21_ | 9_ | _ | 0 | 0 | 0 | 286 | 0 | 0 | 0 |  |  | 21
235 | 650041227R00 | Čidlo venkovní teploty |  | kus | 1 | 0 | 0 | 0 | 0 | 0.0003 | 0.0003 | 0 |  | 0 | 0 | 0 | 0 | 0 | 0 | 0 | 0 | 0 | 0 | 21 | 0 | 0 | 2 |  |  |  | 0 | 0 | 0 | M21_ | 9_ | _ | 0 | 0 | 0 | 287 | 0 | 0 | 0 |  |  | 21
236 | 06004VD | Teplotní čidlo příložné na potrubí NTC 10 kOhm |  | kus | 4 | 0 | 0 | 0 | 0 | 0.001 | 0.001 | 0 |  | 0 | 0 | 0 | 0 | 0 | 0 | 0 | 0 | 0 | 0 | 21 | 0 | 0 | 1 |  |  |  | 0 | 0 | 0 | M21_ | 9_ | _ | 0 | 0 | 0 | 288 | 0 | 0 | 0 |  |  | 21
237 | 06004VD | Teplotní čidlo ponorné NTC 10 kOhm |  | kus | 3 | 0 | 0 | 0 | 0 | 0.001 | 0.001 | 0 |  | 0 | 0 | 0 | 0 | 0 | 0 | 0 | 0 | 0 | 0 | 21 | 0 | 0 | 1 |  |  |  | 0 | 0 | 0 | M21_ | 9_ | _ | 0 | 0 | 0 | 289 | 0 | 0 | 0 |  |  | 21
| M72VD | Revize a zkoušky |  |  |  |  | 0 | 0 | 0 | [18 empty] | 0 | 0 | 0
238 | 72306VD | Certifikát posouzení sestavy tlakového zařízení notifik. osobou |  | ks | 2 | 0 | 0 | 0 | 0 | 0 | 0 | 0 |  | 0 | 0 | 0 | 0 | 0 | 0 | 0 | 0 | 0 | 0 | 21 | 0 | 0 | 2 |  |  |  | 0 | 0 | 0 | M72VD_ | 9_ | _ | 0 | 0 | 0 | 291 | 0 | 0 | 0 |  |  | 21
239 | 723 02VD | Revize TNS (tlakové nádoby stabilní - expanzní nádoby) |  | ks | 3 | 0 | 0 | 0 | 0 | 0 | 0 | 0 |  | 0 | 0 | 0 | 0 | 0 | 0 | 0 | 0 | 0 | 0 | 21 | 0 | 0 | 2 |  |  |  | 0 | 0 | 0 | M72VD_ | 9_ | _ | 0 | 0 | 0 | 292 | 0 | 0 | 0 |  |  | 21
240 | 723 01VD | Výchozí revize plynového zařízení + provozní revize po uved. do provozu |  | ks | 1 | 0 | 0 | 0 | 0 | 0 | 0 | 0 |  | 0 | 0 | 0 | 0 | 0 | 0 | 0 | 0 | 0 | 0 | 21 | 0 | 0 | 2 |  |  |  | 0 | 0 | 0 | M72VD_ | 9_ | _ | 0 | 0 | 0 | 293 | 0 | 0 | 0 |  |  | 21
241 | 72304VD | Revize spalinových cest |  | ks | 1 | 0 | 0 | 0 | 0 | 0 | 0 | 0 |  | 0 | 0 | 0 | 0 | 0 | 0 | 0 | 0 | 0 | 0 | 21 | 0 | 0 | 2 |  |  |  | 0 | 0 | 0 | M72VD_ | 9_ | _ | 0 | 0 | 0 | 294 | 0 | 0 | 0 |  |  | 21
242 | 727311VD | Revize elektro zařízení |  | ks | 1 | 0 | 0 | 0 | 0 | 0 | 0 | 0 |  | 0 | 0 | 0 | 0 | 0 | 0 | 0 | 0 | 0 | 0 | 21 | 0 | 0 | 2 |  |  |  | 0 | 0 | 0 | M72VD_ | 9_ | _ | 0 | 0 | 0 | 295 | 0 | 0 | 0 |  |  | 21
243 | 0603VD | Odborná prohlídka nízkotlaké kotelny dle vyhl. 91/93 Sb |  | ks | 1 | 0 | 0 | 0 | 0 | 0 | 0 | 0 |  | 0 | 0 | 0 | 0 | 0 | 0 | 0 | 0 | 0 | 0 | 21 | 0 | 0 | 2 |  |  |  | 0 | 0 | 0 | M72VD_ | 9_ | _ | 0 | 0 | 0 | 296 | 0 | 0 | 0 |  |  | 21
244 | 727312VD | Kalibrace detektorů CH4, CO a vystavení protokolu |  | ks | 2 | 0 | 0 | 0 | 0 | 0 | 0 | 0 |  | 0 | 0 | 0 | 0 | 0 | 0 | 0 | 0 | 0 | 0 | 21 | 0 | 0 | 2 |  |  |  | 0 | 0 | 0 | M72VD_ | 9_ | _ | 0 | 0 | 0 | 297 | 0 | 0 | 0 |  |  | 21
245 | 72303VD | Topná zkouška 72 hod |  | ks | 1 | 0 | 0 | 0 | 0 | 0 | 0 | 0 |  | 0 | 0 | 0 | 0 | 0 | 0 | 0 | 0 | 0 | 0 | 21 | 0 | 0 | 2 |  |  |  | 0 | 0 | 0 | M72VD_ | 9_ | _ | 0 | 0 | 0 | 298 | 0 | 0 | 0 |  |  | 21
| S | Odpadové hospodářství |  |  |  |  | 0 | 0 | 0 | [18 empty] | 0 | 0 | 0
246 | 979082212R00 | Vodorovná doprava suti po suchu do 50 m |  | t | 1 | 0 | 0 | 0 | 0 | 0 | 0 | 0 |  | 0 | 0 | 0 | 0 | 0 | 0 | 0 | 0 | 0 | 0 | 21 | 0 | 0 | 5 |  |  |  | 0 | 0 | 0 | S_ | 9_ | _ | 0 | 0 | 0 | 300 | 0 | 0 | 0 |  |  | 21
247 | 979981101R00 | Kontejner 3tuny, suť aj. bez nebezp.odpadu, odvoz a likvidace |  | t | 3 | 0 | 0 | 0 | 0 | 0 | 0 | 0 |  | 0 | 0 | 0 | 0 | 0 | 0 | 0 | 0 | 0 | 0 | 21 | 0 | 0 | 5 |  |  |  | 0 | 0 | 0 | S_ | 9_ | _ | 0 | 0 | 0 | 301 | 0 | 0 | 0 |  |  | 21
[7 empty] | Celkem: |  | 0
Poznámka:

## Výkaz výměr
Soupis stavebních prací dodávek a služeb s výkazem výměr
Název stavby: | Rekonstrukce plynové kotelny |  | Objednatel: | Město Bohumín, Masarykova158, 735 81 Bohumín
Druh stavby: | Občanská vybavenost |  | Projektant: | Ing Stanislav Wilczek
Umístění: | 1. Máje 217, Bohumín-Skřečoň |  | Zhotovitel:
Zpracoval: | Ing. Stanislav Wilczek |  | Zpracováno dne: | 02.12.2024
Č | Kód | Zkrácený popis |  | MJ | Množství | Potřebné množství
| 11VD | Vedlejší náklady
1 | 11001VD | Hlídka po ukončení práce s otevř. ohněm |  | hod | 32 | 0
| 31 | Zdi podpěrné a volné
2 | 310237241RT1 | Zazdívka otvorů pl. 0,25 m2 cihlami, tl. zdi 30 cm |  | kus | 2 | 0
3 | 310236241RT1 | Dod. + mont. mřížky cca 15x15 pro odvětrání komímu |  | kus | 1 | 0
| 34 | Stěny a příčky
4 | 340236211R00 | Zatěsnění průchodu kabelů zdí protipožárním tmelem |  | kus | 4 | 0
5 | 340235211R00 | Zatěsnění průchodu kabelů zdí akrylátovým tmelem |  | kus | 6 | 0
| 61 | Úprava povrchů vnitřní
6 | 612451231R00 | Oprava omítek stěn štukových do 10 % |  | m2 | 125.45 | 0
|  | 27,69*3,05+41 |  |  | 125.45
| 713 | Izolace tepelné potrubí
7 | 713400821R00 | Odstranění izolačních pásů potrubí |  | m2 | 3.5 | 0
8 | 722181235RY3 | Izolace návleková tl. stěny 20 mm DN50 |  | m | 12 | 0
9 | 722181235RW4 | Izolace návleková tl. stěny 20 mm DN40 |  | m | 6 | 0
10 | 722181235RU1 | Izolace návleková tl. stěny 20 mm DN25 |  | m | 6 | 0
11 | 722181231RU1 | Izolace návleková tl. stěny 6 mm pr. 32 (SV) |  | m | 6 | 0
12 | 722181235RU1 | Izolace návleková tl. stěny 25 mm pr. 32 (TV, cTV) |  | m | 6 | 0
13 | 722181235RT8 | Izolace návleková tl. stěny 25 mm, pr. 25 (cTV) |  | m | 2 | 0
| 721 | Vnitřní kanalizace
14 | 721194103R00 | Redukce a propojky svodu kondenzátu (pro připojení hadice) |  | kus | 10 | 0
15 | 721176102R00 | Odvod kondenzátu - hadice plastová s výpletem DN20 vč.uchycení, propojení a zapáskování |  | m | 6 | 0
16 | 721176102R00 | Odvod kondenzátu - hadice plastová s výpletem pr. 28 vč.uchycení, propojení a zapáskování |  | m | 2 | 0
17 | 722172334R00 | Potrubí plastové PP-R, D 40 x 6,7 mm, PN 20 |  | m | 8 | 0
| 722 | Vnitřní vodovod
18 | 722235313R00 | Potrubní oddělovač riz.tř.4 - např. SYR BA 6600D mini DN15 |  | kus | 1 | 0
19 | 722216612R00 | Elektromagnetický ventil 230 V, DN15 / 1 MPa - např. PEVEKO MVPE2 |  | kus | 1 | 0
20 | 722131911R00 | Oprava-potrubí závitové,vsazení odbočky DN 15 |  | kus | 1 | 0
21 | 722131913R00 | Oprava-potrubí závitové, vsazení odbočky DN 25 |  | kus | 1 | 0
22 | 722171912R00 | Odříznutí plastové trubky D 20 mm |  | kus | 2 | 0
23 | 722172962R00 | Propojení plast.potrubí polyf.D 20 mm, vodovod |  | kus | 1 | 0
24 | 722173912R00 | Spoje pro rozvod vody plast polyf. D 20 mm |  | kus | 2 | 0
25 | 722130802R00 | Demontáž potrubí ocelových závitových do DN 40 mm |  | m | 4 | 0
26 | 722131913R00 | Oprava-potrubí závitové,vsazení odbočky DN 25 |  | kus | 1 | 0
27 | 722131914R00 | Oprava-potrubí závitové,vsazení odbočky DN 32 |  | kus | 1 | 0
28 | 722172311R00 | Potrubí z PPR, D 20x2,8 mm, PN 16 |  | m | 2 | 0
29 | 722172332R00 | Potrubí z PPR, D 25x4,2 mm, PN 20 |  | m | 4 | 0
30 | 722172333R00 | Potrubí z PPR, D 32x5,4 mm, PN 20 |  | m | 12 | 0
31 | 722179191R00 | Příplatek za malý rozsah do 20 m rozvodu |  | soubor | 3 | 0
32 | 722264112R00 | Vodoměr bytový SV DN 15x110 mm,Qn 1,5 vč. šroubení |  | kus | 1 | 0
33 | 722265314R00 | Vodoměr domovní SV Qn=6,3 typ 25/6,3 |  | kus | 1 | 0
34 | 722239102R00 | Vyvažovací termostatický ventil pro cirkulaci TV |  | kus | 3 | 0
35 | 722171916R00 | Odříznutí plastové trubky D 50 mm |  | kus | 1 | 0
36 | 722171915R00 | Odříznutí plastové trubky D 40 mm |  | kus | 1 | 0
37 | 722171914R00 | Odříznutí plastové trubky D 32 mm |  | kus | 1 | 0
38 | 722171913R00 | Odříznutí plastové trubky D 25 mm |  | kus | 3 | 0
39 | 722172912R00 | Provedení propojení plastového vodovodního potrubí polyfuzí, D 20 mm |  | kus | 1 | 0
40 | 722172913R00 | Provedení propojení plastového vodovodního potrubí polyfuzí, D 25 mm |  | kus | 3 | 0
41 | 722172914R00 | Provedení propojení plastového vodovodního potrubí polyfuzí, D 32 mm |  | kus | 1 | 0
42 | 722172915R00 | Provedení propojení plastového vodovodního potrubí polyfuzí, D 40 mm |  | kus | 1 | 0
43 | 722172916R00 | Provedení propojení plastového vodovodního potrubí polyfuzí, D 50 mm |  | kus | 1 | 0
44 | 722220862R00 | Demontáž armatur s dvěma závity G 3/4-5/4" |  | kus | 9 | 0
| 723 | Vnitřní plynovod
45 | 723190907R00 | Odplynění stávajícího plynového potrubí |  | m | 80 | 0
46 | 723190907R00 | Odvzdušnění a napuštění plynového potrubí |  | m | 80 | 0
47 | 723150803R00 | Demontáž potrubí ocelového hladkého svařovaného D 76 mm |  | m | 1 | 0
48 | 723120805R00 | Demontáž potrubí svařovaného závitového DN 25 - 50 mm |  | m | 4 | 0
49 | 723190909R00 | Zkouška tlaková a zkouška těsnosti plynového potrubí |  | kus | 1 | 0
50 | 723237265R00 | Kulový kohout připojení manometru s nulováním TK1020 M20x1/2" |  | kus | 1 | 0
51 | 734271134R00 | Manometr pr. 160, 0-4 KPa |  | kus | 1 | 0
52 | 723190914R00 | Navaření odbočky na plynové potrubí DN 25 mm |  | kus | 3 | 0
53 | 723215157R00 | Kohout kulový DN 65 mm, přírubový |  | kus | 1 | 0
54 | 723239107R00 | El.mag.ventil DN50 PEVEKO EVPE M1065.036.02/P |  | kus | 1 | 0
|  | 1 | Bezpečnostní prvek - povinná součást dodávky |  | 1
55 | 723239106R00 | El.mag.ventil DN50 PEVEKO EVPE M1065.036.02/P - nezapojená rezerva |  | kus | 1 | 0
56 | 723190251R00 | Vyvedení a upevnění plynovodních výpustek DN 15, záslepka |  | kus | 1 | 0
57 | 723235113R00 | Kohout kulový, vnitřní - vnitřní závit DN 25 mm |  | kus | 3 | 0
58 | 734264314R00 | Šroubení přímé DN 25 |  | kus | 3 | 0
59 | 723110207R00 | Potrubí ocel. černé DN 50 |  | m | 1 | 0
60 | 723120204R00 | Potrubí ocel. černé DN 25 mm |  | m | 6 | 0
61 | 723110203R00 | Potrubí ocel. černé DN 20 |  | m | 5 | 0
62 | 723110202R00 | Potrubí ocel. černé DN 15 |  | m | 1 | 0
63 | 723150345R00 | Úprava připojení havarijního ventilu ve skřínce HUK + příruby |  | kus | 1 | 0
64 | 723190913R00 | Zaslepení odbočky - plynové potrubí DN 15-25 mm |  | kus | 5 | 0
65 | 723234221R00 | Regulátor středotlaký, bez armatur typ ALZ 6U Bd (nezapojená rezerva) |  | kus | 1 | 0
| 731 | Kotelny
66 | 731391811R00 | Vypouštění vody z kotlů samospádem do 5 m2 |  | kus | 3 | 0
67 | 731100831R00 | Demontáž kotle litinového G100 - 120 kW |  | kus | 3 | 0
68 | 731159316R00 | Montáž kondenzačního stacionárního kotle do 110 kW, |  | kus | 3 | 0
69 | 08001VD | Plyn.kotel kond. ZP, 20-107 kW, š/h/v-600/671/1143 |  | kus | 3 | 0
70 | 731412167R00 | Instalace neutralizačního zařízení |  | kus | 1 | 0
71 | 10027VD | Neutralizační box pro výkony do 800 kW |  | kus | 1 | 0
72 | 10028VD | Náhradní náplň neutralizačního granulátu 10 kg |  | kus | 1 | 0
| 732 | Strojovny
73 | 732420812R00 | Demontáž čerpadel oběhových spirálních závitových |  | kus | 10 | 0
74 | 732419112R00 | Dávkovač inhibitoru DN100, výška 300mm, ocel 108x4 |  | kus | 1 | 0
75 | 732331515R00 | Nádoba exp. pro TV 35 L/10 bar vč. průtokové armatury Flowjet1x3/4" |  | kus | 1 | 0
|  | 1 | Komplet exp. nádoby a průtokové armatury, zajišťující trvalou obměnu vody v exp. nádobě |  | 1
76 | 732429112R00 | Montáž čerpadel oběhových spirálních, DN 25 |  | kus | 9 | 0
77 | 42610992.A | Oběh. čerp. 230 V / 4-34 W, 1,2 m3/h x 45 kPa, nerez (cirk.TV) EUP |  | kus | 1 | 0
78 | 42610992.A | Oběh. čerp. 230 V / 4-50 W, 1,5 m3/h x 55 kPa EUP |  | kus | 1 | 0
79 | 42610992.A | Oběh. čerp. 230 V / 4-34 W, 1,6 m3/h x 30 kPa EUP - autoadapt f-ce |  | kus | 2 | 0
80 | 42610992.A | Oběh. čerp. 230 V / 9-124 W, 5,5 m3/h x 40 kPa / 6,5 x 35 kPa EUP - autoadapt f-ce |  | kus | 2 | 0
81 | 42103VD | Čerpadlo oběhové DN25-230 V s PWM řízením 5 m3/h / 35 kPa |  | kus | 3 | 0
|  | 3 | Čerpadla z dodávky výrobce kotlů |  | 3
82 | 732219304R00 | Dod.+mont. ohříváku vody stojat. nerez 447L/10 bar, výhř.plocha 5,5 m2 |  | kus | 1 | 0
83 | 732324814R00 | Vypuštění vody z nádrží o obsahu do 500 l |  | kus | 1 | 0
84 | 732324815R00 | Vypuštění vody z nádrží o obsahu do 1000 l |  | kus | 2 | 0
85 | 732320815R00 | Odpojení nádrží od rozvodů potrubí, do 1000 l |  | kus | 2 | 0
86 | 732320814R00 | Odpojení nádrží od rozvodů potrubí, do 500 l |  | kus | 1 | 0
87 | 732339112R00 | Dod. + montáž nádoby expanzní tlakové 600 l / 6 bar |  | kus | 2 | 0
88 | 732291915R00 | Dod+nadávkování inhibitoru Fernox Protector F1 - 1% obsahu vody |  | litr | 40 | 0
89 | 000094VD | Testovací sada Fernox Protector |  | ks | 1 | 0
|  | 1 | Sada bude dodavatelem stavby ponechána provozovateli kotelny pro potřebu testování |  | 1
| 733 | Rozvod potrubí
90 | 733110810R00 | Demontáž potrubí ocelového do DN 50 |  | m | 12 | 0
91 | 733121219R00 | Potrubí hladké bezešvé v kotelnách D 60,3 x 2,9 mm |  | m | 12 | 0
92 | 733121217R00 | Potrubí hladké bezešvé v kotelnách D 48,3 x 2,6 mm |  | m | 6 | 0
93 | 733121214R00 | Potrubí hladké bezešvé v kotelnách D 31,8 x 2,6 mm |  | m | 6 | 0
94 | 733123114R00 | Příplatek za zhotovení přípojek / vsazení úseku D 31,8 x 2,6 mm |  | kus | 2 | 0
95 | 733123117R00 | Příplatek za zhotovení přípojek / vsazení úseku D 51 x 2,6 mm |  | kus | 8 | 0
96 | 733191918R00 | Zaslepení potrubí zkováním a zavařením DN 40-50 |  | kus | 6 | 0
97 | 733123110R00 | Dod + mont. nátrubku HVDT, vevaření DN15 |  | kus | 1 | 0
| 734 | Armatury
98 | 734209115R00 | Fitink blíže nespecifikovaný (dvojsuvky a pod.) |  | kus | 40 | 0
99 | 734200833R00 | Demontáž armatur se 3závity do G 2" |  | kus | 4 | 0
100 | 734200811R00 | Demontáž armatur s 1závitem do G 1/2 |  | kus | 4 | 0
101 | 734200821R00 | Demontáž armatur se 2závity do G 1/2 |  | kus | 6 | 0
102 | 734200822R00 | Demontáž armatur se 2závity do G 1 |  | kus | 24 | 0
103 | 734200824R00 | Demontáž armatur se 2závity do G 2" |  | kus | 24 | 0
104 | 734200834R00 | Demontáž armatur se 2závity do G 2 1/2 |  | kus | 4 | 0
105 | 734237145R00 | Uzavíraci a vyp.ventil exp.nádoby DN 40 |  | kus | 2 | 0
106 | 734215133R00 | Ventil odvzdušňovací automat. (počet cca) |  | kus | 12 | 0
107 | 734295382R00 | Kohout kulový výtokový DN 15 (počet cca) |  | kus | 16 | 0
108 | 734237117R00 | Kohout kulový,2xvnitřní závit DN 65 |  | kus | 4 | 0
109 | 734237116R00 | Kohout kulový,2xvnitřní závit DN 50 |  | kus | 10 | 0
110 | 734237115R00 | Kohout kulový,2xvnitřní závit DN 40 |  | kus | 14 | 0
111 | 734237113R00 | Kohout kulový,2xvnitřní závit DN 25 |  | kus | 7 | 0
112 | 734237111R00 | Kohout kulový,2xvnitřní závit DN 15 |  | kus | 4 | 0
113 | 734237143R00 | Kohout kulový s odv.2xvnitř.z.DN 25 |  | kus | 1 | 0
114 | 734237141R00 | Kohout kulový s odv.2xvnitř.z.DN 15 |  | kus | 8 | 0
115 | 734244426R00 | Klapka zpětná pružinová,2xvnitřní závit, celokov DN 50 |  | kus | 3 | 0
116 | 734244423R00 | Klapka zpětná bezpružinová,2xvnitřní závit, čistitelná DN 25 |  | kus | 3 | 0
117 | 734294216R00 | Filtr,velikost oka 0,4mm,vnitřní závity DN 50 s magnetem |  | kus | 3 | 0
118 | 734294213R00 | Filtr,velikost oka 0,4mm,vnitřní závity DN 25 |  | kus | 2 | 0
119 | 734294211R00 | Filtr,velikost oka 0,4mm,vnitřní závity DN 15 |  | kus | 1 | 0
120 | 734265124R00 | Šroubení 1" / 6/4" k čerpadlu DN25 |  | kus | 18 | 0
121 | 734265317R00 | Šroubení topenářské, přímé, G2" |  | kus | 2 | 0
122 | 734265316R00 | Šroubení topenářské, přímé, G6/4" |  | kus | 8 | 0
123 | 734261226R00 | Šroubení topenářské, přímé, G 5/4 |  | kus | 4 | 0
124 | 734261225R00 | Šroubení topenářské, přímé, G 1 |  | kus | 6 | 0
125 | 734261224R00 | Šroubení topenářské, přímé, G 3/4 |  | kus | 1 | 0
126 | 734261223R00 | Šroubení topenářské, přímé, G 1/2 |  | kus | 12 | 0
127 | 734421150R00 | Tlakoměr deformační 0-600 kPa / D 63 + red na připojení 1/2" |  | kus | 1 | 0
128 | 734421150R00 | Tlakoměr deformační 0-600 kPa / D 100 + red na připojení 1/2" |  | kus | 3 | 0
129 | 734421150R00 | Tlakoměr deformační 0-1 MPa / D 100 + red na připojení 1/2" |  | kus | 1 | 0
130 | 734421150R00 | Tlakoměr deformační 0-400 kPa / 1,6 / D 160 + red na připojení 1/2" |  | kus | 1 | 0
131 | 734209103R00 | Jímka termočidla G1/2" (HVDT) |  | kus | 1 | 0
132 | 734295213R00 | Magnetická úpravna vody DN 25 s permanentními magnety |  | kus | 1 | 0
133 | 734209128R00 | Směš. ventil třícest. DN50 Kvs=40 +pohon 230V, 3-bod, cca 120sec/15 Nm |  | kus | 1 | 0
134 | 734209127R00 | Směš. ventil třícest. DN40 Kvs=25 +pohon 230V, 3-bod, cca 120sec/15 Nm |  | kus | 1 | 0
135 | 734209126R00 | Směš. ventil třícest. DN32 Kvs=16 +pohon 230V, 3-bod, cca 120sec |  | kus | 2 | 0
136 | 734255125R00 | Ventil pojistný, DN 20/25 x 6,0 bar - 110 kW / pára |  | kus | 3 | 0
137 | 734255125R00 | Ventil pojistný, DN 20/25 x 6,0 bar - 220 kW / voda |  | kus | 1 | 0
138 | 734255114R00 | Ventil pojistný, DN 15/20 x 4,0 bar / voda |  | kus | 1 | 0
139 | 734431212R00 | Tlakový spínač, manostat 0,9 bar |  | kus | 1 | 0
| 735 | Otopný systém
140 | 735191903R00 | Vypuštění otopného systému |  | m2 | 400 | 0
141 | 735494811R00 | 2x proplach otopných těles + rozvodů + napušť. systému, prvotní odvzdušnění, |  | m2 | 1200 | 0
|  | 600*2 | 2 x proplach + napuštění systému s odvzdušněním |  | 1200
| 767 | Konstrukce doplňkové stavební (zámečnické)
142 | 767995102R00 | Výroba a montáž kov. atypických konstr. do 10 kg |  | kg | 8 | 0
|  | 8 | Přechodový můstek potrubí kondenzátu |  | 8
| 783 | Nátěry
143 | 783421310R00 | Značení |  | kus | 16 | 0
144 | 783424140R00 | Nátěr syntetický potrubí do DN 50 mm Z + 1x email |  | m | 21 | 0
145 | 783425150R00 | Nátěr syntetický potrubí do DN 100 mm Z + 1x email |  | m | 26 | 0
146 | 783424340R00 | Nátěr syntet. potrubí do DN 50 mm Z+2x +1x email |  | m | 40 | 0
147 | 783122111RT3 | Nátěr syntetický OK "A" dvojnásobný, |  | m2 | 1 | 0
| 784 | Malby
148 | 784011222RT2 | Zakrytí podlah, včetně odstranění |  | m2 | 41 | 0
149 | 784432261R00 | Malba klihová 1x,1barva, pačok 2x, místn. do 3,8 m |  | m2 | 125.45 | 0
|  | 27,69*3,05+41 |  |  | 125.45
| 95 | Odtahy spalin
150 | 953802115R00 | Demontáž odtahů spalin |  | kg | 35 | 0
151 | 953802325R00 | Montáž odtahů spalin DN200, plast pro kondenzační kotle |  | m | 24 | 0
152 | 10023VD | Nasávací koš DN 110/160 |  | kus | 3 | 0
153 | 10005VD | Kotlová redukce DN 125/110 s měřícím otvorem |  | kus | 3 | 0
154 | 10001VD | Trubka DN200 - 500 mm |  | kus | 2 | 0
155 | 10002VD | Trubka DN200 - 1000 mm |  | kus | 1 | 0
156 | 10003VD | Trubka DN200 - 2000 mm |  | kus | 1 | 0
157 | 10004VD | Odváděč kondenzátu DN200 |  | kus | 1 | 0
158 | 10011VD | Sifon min. 40 mm pro přetlak |  | kus | 1 | 0
159 | 10006VD | Revizní koleno DN200 |  | kus | 1 | 0
160 | 10012VD | Koncový kus kaskády se ZK DN200/125 |  | kus | 1 | 0
161 | 11008VD | Trubkový díl kaskády s odb. a ZK DN200/125 |  | kus | 3 | 0
162 | 10007VD | Flexibilní trubka DN200 |  | m | 13 | 0
163 | 10008VD | Patní koleno 87° s kotvením DN200 flex |  | kus | 1 | 0
164 | 10009VD | Komínová nerezová hlavice flex komplet DN200 |  | kus | 1 | 0
165 | 11003VD | Univerzální distanční objímka - segment |  | kus | 90 | 0
| 97 | Prorážení otvorů a ostatní bourací práce
166 | 971033441R00 | Vybourání otv. zeď cihel. pl.0,25 m2, tl.30cm, MVC (odtahy spalin) |  | kus | 1 | 0
167 | 971033341R00 | Vybourání otv. zeď cihel. pl.0,09 m2, tl.30cm, MVC (větrací mřížka komín) |  | kus | 1 | 0
168 | 971033123R00 | Vrtání otvorů, zeď cihelná, do 3 cm, hl. do 45 cm |  | kus | 10 | 0
| H01 | Budovy občanské výstavby
169 | 998011001R00 | Přesun hmot pro budovy zděné výšky do 6 m |  | t | 0.95 | 0
170 | 998011015R00 | Přesun hmot, budovy zděné, příplatek do 1 km |  | t | 0.95 | 0
| H713 | Izolace tepelné
171 | 998713101R00 | Přesun hmot pro izolace tepelné, výšky do 6 m |  | t | 0.02 | 0
172 | 998713192R00 | Příplatek zvětšený přesun, izolace tepelné do 100 m |  | t | 0.02 | 0
| H721 | Vnitřní kanalizace
173 | 998721101R00 | Přesun hmot pro vnitřní kanalizaci, výšky do 6 m |  | t | 0.06 | 0
174 | 998721192R00 | Příplatek za zvětšený přesun, vnitřní kanalizace do 100 m |  | t | 0.06 | 0
| H722 | Vnitřní vodovod
175 | 998722101R00 | Přesun hmot pro vnitřní vodovod, výšky do 6 m |  | t | 0.2 | 0
176 | 998722192R00 | Příplatek za zvětšený přesun, vnitřní vodovod do 100 m |  | t | 0.02 | 0
| H723 | Vnitřní plynovod
177 | 998723101R00 | Přesun hmot pro vnitřní plynovod, výšky do 6 m |  | t | 0.19 | 0
178 | 998723192R00 | Příplatek za zvětšený přesun, vnitřní plynovod do 100 m |  | t | 0.19 | 0
| H731 | Kotelny
179 | 998731101R00 | Přesun hmot pro kotelny, výšky do 6 m |  | t | 1.41 | 0
180 | 998731193R00 | Příplatek zvětšený přesun, kotelny do 500 m |  | t | 1.41 | 0
| H732 | Strojovny
181 | 998732101R00 | Přesun hmot pro strojovny, výšky do 6 m |  | t | 0.6 | 0
182 | 998732193R00 | Příplatek zvětšený přesun, strojovny do 500 m |  | t | 0.6 | 0
| H733 | Rozvod potrubí
183 | 998733101R00 | Přesun hmot pro rozvody potrubí, výšky do 6 m |  | t | 0.28 | 0
184 | 998733193R00 | Příplatek zvětš. přesun, rozvody potrubí do 500 m |  | t | 0.28 | 0
| H734 | Armatury
185 | 998734101R00 | Přesun hmot pro armatury, výšky do 6 m |  | t | 0.31 | 0
186 | 998734193R00 | Příplatek zvětšený přesun, armatury do 500 m |  | t | 0.31 | 0
| H764 | Elektro + MaR
187 | 998764101R00 | Přesun hmot elektro + MaR, výšky do 6 m |  | t | 0.22 | 0
188 | 998764192R00 | Přesun hmot elektro + MaR. konstr. do 100 m |  | t | 0.22 | 0
| H77VD | Šrotové hospodářství
189 | 77003VD | Nakladání šrotu na dopr. prostř., manipulace |  | h | 16 | 0
190 | 77002VD | Odvoz šrotu do sběru |  | km | 10 | 0
191 | 77001VD | Výtěžek z prodeje šrotu (záporná položka rozpočtu) |  | t | 1 | 0
| M06VD | Uvádění zařízení do provozu, seřízení
192 | 0604VD | Uvední kotle nad 50 kW do provozu, seřízení, vystavení protokolu |  | kus | 3 | 0
193 | 72310VD | Seřízení regulace, zkoušky systému vč.simulace poruch.stavů, protokol |  | kus | 1 | 0
194 | 340912279R00 | Zaučení obsluhy |  | kus | 1 | 0
195 | 06005VD | Návrh provozního řádu, revizní kniha |  | kus | 1 | 0
| M21 | Elektromontáže
196 | 650710111R00 | Demontáž nevyužitelných kabelových tras |  | m | 70 | 0
197 | 650711611R00 | Demontáž rozvaděče |  | kus | 1 | 0
198 | 650711621R00 | Demontáž koncového el zař. (čidla aj.) |  | kus | 30 | 0
199 | 21008VD | Jistič 3f B16/3 na DIN lištu vč osazení do rozvaděče v předsíni |  | kus | 1 | 0
200 | 222111003R00 | Rozvaděč na omítku 3X12P/SMD |  | kus | 1 | 0
201 | 222111002R00 | Hlavní vypínač |  | kus | 1 | 0
202 | 21008VD | Jistič B16A na DIN lištu |  | kus | 1 | 0
203 | 21008VD | Jistič B10A na DIN lištu |  | kus | 1 | 0
204 | 21008VD | Jistič B6A na DIN lištu |  | kus | 4 | 0
205 | 21008VD | Jistič B2A na DIN lištu |  | kus | 4 | 0
206 | 21009VD | Proudový chránič s jističem B6A / 30 mA na DIN lištu |  | kus | 2 | 0
207 | 210111021RT1 | Zásuvka do rozvaděče |  | kus | 1 | 0
208 | 21002VD | Vystrojení rozvaděče základními prvky (mimo osazení a zapojení jističů, vypínače aj.) |  | kus | 1 | 0
209 | 21103VD | Relé 230 V 10-25 A na DIN lištu |  | kus | 1 | 0
210 | 0017VD | Elektroměr 0,025-45 A 230 V, ověřený, na DIN lištu |  | kus | 1 | 0
211 | 21101VD | Modul automatického jištění kotelny SIEMENS Kotelník v2.0 - sada |  | kus | 1 | 0
212 | 21102VD | GSM modul + ext. anténa |  | kus | 1 | 0
213 | 220263113RT3 | Kabel.žlab s integr.spojkou 35x100 mm bez víka, vč. příslušenství |  | m | 6 | 0
214 | 210810046RT3 | Kabel CYKY-J 750 V 3 x 2,5 mm2 pevně uložený (mat. vč. uložení) |  | m | 4 | 0
215 | 210810045RT1 | Kabel CYKY-J 3 x 1,5 mm2 pevně uložený (mat. vč. uložení) |  | m | 180 | 0
216 | 210810050RT1 | Kabel CYKY-m 4 x 1,5 mm2 pevně uložený (mat.vč. uložení) |  | m | 30 | 0
217 | 210810041RT1 | Kabel JYTY 2 x 1 mm2 pevně uložený (mat.vč uložení) |  | m | 180 | 0
218 | 210810055RT1 | Kabel CAT6 UTP pevně uložený (mat.vč uložení a koncovek) |  | m | 76 | 0
219 | 210800547RT1 | Vodič H07V-U (CY) 6 mm2 žlutozelený, uložený pevně |  | m | 20 | 0
220 | 210220321R00 | Svorka zemnící na potrubí včetně Cu pásku |  | kus | 5 | 0
221 | 21 - 00VD | Montáž modulů regulace z dod. výr. kotle |  | kus | 8 | 0
222 | 650061133R00 | Varistor UC=275 / 400 A (na svorkovnici plynového ventilu) |  | kus | 1 | 0
223 | 210010002RT1 | Dopojení koncového zařízení (kotel, čerp., čidlo MaR, modul mimo rozváděč, světlo aj.) |  | kus | 45 | 0
224 | 21003VD | Detektor plynu pro metan |  | kus | 1 | 0
225 | 21005VD | Detektor plynu pro oxid uhelnatý |  | kus | 1 | 0
226 | 21004VD | Termostat 30-90°C kapilární krytovaný |  | ks | 1 | 0
227 | 210010002R00 | Manostat minimálního (0,9 bar) tlaku v systému + převod na G1/2" |  | kus | 1 | 0
228 | 650051147R00 | Tlačítko v krabici nástěnné |  | kus | 1 | 0
229 | 210191013R00 | Světlo nouzového osvětlení, samonabíjecí, záloha 60 minut |  | kus | 3 | 0
230 | 210950101RT1 | Štítek označovací na kabel |  | kus | 40 | 0
231 | 21002VD | Drobný materiál (instalační krabice, úchyta aj.) |  | kus | 1 | 0
232 | 650042111R00 | Dod+mont.rozšiřuj.modul kotle Siemens AVS75.391/109 vč.propoj.kabelů |  | kus | 4 | 0
|  | 4 | včetně připojovacích svorek a propojovacích vodičů (AVS 82.490/109), osazen v kotli |  | 4
233 | 650041637R00 | Komunikační modul pro kaskádu kotlů OCI345 vč. propojovacích svorek a kabeláže |  | kus | 3 | 0
|  | 1+1+1 | osazen v kotli, propojení mezi kotli v kaskádě |  | 3
234 | 21001VD | Web server OZW672.01 pro max. 4 zdroje |  | kus | 1 | 0
235 | 650041227R00 | Čidlo venkovní teploty |  | kus | 1 | 0
236 | 06004VD | Teplotní čidlo příložné na potrubí NTC 10 kOhm |  | kus | 4 | 0
237 | 06004VD | Teplotní čidlo ponorné NTC 10 kOhm |  | kus | 3 | 0
| M72VD | Revize a zkoušky
238 | 72306VD | Certifikát posouzení sestavy tlakového zařízení notifik. osobou |  | ks | 2 | 0
239 | 723 02VD | Revize TNS (tlakové nádoby stabilní - expanzní nádoby) |  | ks | 3 | 0
240 | 723 01VD | Výchozí revize plynového zařízení + provozní revize po uved. do provozu |  | ks | 1 | 0
241 | 72304VD | Revize spalinových cest |  | ks | 1 | 0
242 | 727311VD | Revize elektro zařízení |  | ks | 1 | 0
243 | 0603VD | Odborná prohlídka nízkotlaké kotelny dle vyhl. 91/93 Sb |  | ks | 1 | 0
244 | 727312VD | Kalibrace detektorů CH4, CO a vystavení protokolu |  | ks | 2 | 0
245 | 72303VD | Topná zkouška 72 hod |  | ks | 1 | 0
| S | Odpadové hospodářství
246 | 979082212R00 | Vodorovná doprava suti po suchu do 50 m |  | t | 1 | 0
247 | 979981101R00 | Kontejner 3tuny, suť aj. bez nebezp.odpadu, odvoz a likvidace |  | t | 3 | 0
Poznámka:

## Krycí list rozpočtu
Krycí list slepého rozpočtu
Název stavby: |  | Rekonstrukce plynové kotelny |  | Objednatel: | Město Bohumín, Masarykova158, 735 81 Bohumín |  | IČO/DIČ: | 00297569/CZ00297569
Druh stavby: |  | Občanská vybavenost |  | Projektant: | Ing Stanislav Wilczek |  | IČO/DIČ:
Umístění: |  | 1. Máje 217, Bohumín-Skřečoň |  | Zhotovitel: |  |  | IČO/DIČ:
Začátek výstavby: |  |  |  | Konec výstavby: |  |  | Položek: | 247
JKSO: |  |  |  | Zpracoval: | Ing. Stanislav Wilczek |  | Datum: | 02.12.2024
Rozpočtové náklady v Kč
A | Základní rozpočtové náklady |  | B | Doplňkové náklady |  | C | Náklady na umístění stavby (NUS)
HSV | Dodávky | 0 | Práce přesčas |  | 0 | Zařízení staveniště |  | 0
| Montáž | 0 | Bez pevné podl. |  | 0 | Mimostav. doprava |  | 0
PSV | Dodávky | 0 | Kulturní památka |  | 0 | Územní vlivy |  | 0
| Montáž | 0 |  |  |  | Provozní vlivy |  | 0
"M" | Dodávky | 0 |  |  |  | Ostatní |  | 0
| Montáž | 0 |  |  |  | NUS z rozpočtu |  | 0
Ostatní materiál |  | 0
Přesun hmot a sutí |  | 0
ZRN celkem |  | 0 | DN celkem |  | 0 | NUS celkem |  | 0
|  |  | DN celkem z obj. |  | 0 | NUS celkem z obj. |  | 0
[6 empty] | VORN celkem |  | 0
[6 empty] | VORN celkem z obj. |  | 0
Základ 0% |  | 0
Základ 12% |  | 0 | DPH 12% |  | 0 | Celkem bez DPH |  | 0
Základ 21% |  | 0 | DPH 21% |  | 0 | Celkem včetně DPH |  | 0
Projektant |  |  | Objednatel |  |  | Zhotovitel
Datum, razítko a podpis |  |  | Datum, razítko a podpis |  |  | Datum, razítko a podpis
Poznámka:

## VORN
Vedlejší a ostatní rozpočtové náklady
Název stavby: | Rekonstrukce plynové kotelny | Objednatel: | Město Bohumín, Masarykova158, 735 81 Bohumín |  | IČO/DIČ: | 00297569/CZ00297569
Druh stavby: | Občanská vybavenost | Projektant: | Ing Stanislav Wilczek |  | IČO/DIČ:
Umístění: | 1. Máje 217, Bohumín-Skřečoň | Zhotovitel: |  |  | IČO/DIČ:
Začátek výstavby: |  | Konec výstavby: |  |  | Položek: | 247
JKSO: |  | Zpracoval: | Ing. Stanislav Wilczek |  | Datum: | 02.12.2024
Vedlejší rozpočtové náklady VRN
Doplňkové náklady DN |  |  | Kč | % | Základna | Kč
Práce přesčas |  |  | 0 |  |  | 0
Bez pevné podl. |  |  | 0 |  |  | 0
Kulturní památka |  |  | 0 |  |  | 0
Celkem DN | [5 empty] | 0
Náklady na umístění stavby (NUS) |  |  | Kč | % | Základna | Kč
Zařízení staveniště |  |  | 0 |  |  | 0
Mimostav. doprava |  |  | 0 |  |  | 0
Územní vlivy |  |  | 0 |  |  | 0
Provozní vlivy |  |  | 0 |  |  | 0
Ostatní |  |  | 0 |  |  | 0
NUS z rozpočtu |  |  | 0 |  |  | 0
Celkem NUS | [5 empty] | 0
Celkem VRN |  |  | 0
Ostatní rozpočtové náklady ORN
Ostatní rozpočtové náklady (ORN) |  |  | Kč | % | Základna | Kč
|  |  | 0 |  |  | 0
Celkem ORN | [5 empty] | 0