## Krycí list rozpočtu
Krycí list slepého rozpočtu
Název stavby: |  | Změna účelu užívání - Centrum duševního zdraví, Nerudova 1156, Bohumín |  | Objednatel: | Město Bohumín, Masarykova 158, Bohumín |  | IČO/DIČ: | 00297569/CZ00297569
Druh stavby: |  | stavební část, ÚT, ZTI, VZT |  | Projektant: | ENERGETING.CZ, s.r.o. |  | IČO/DIČ: | 25871862/CZ25871862
Lokalita: |  | Nerudova č. p. 1156, Nový Bohumín, 735 81 Bohumín |  | Zhotovitel: |  |  | IČO/DIČ:
Začátek výstavby: |  |  |  | Konec výstavby: |  |  | Položek: | 299
JKSO: |  | 8011323 |  | Zpracoval: | Bc. Slowiková |  | Datum: | 13.03.2025
Rozpočtové náklady v Kč
A | Základní rozpočtové náklady |  | B | Doplňkové náklady |  | C | Náklady na umístění stavby (NUS)
HSV | Dodávky | 0 | Práce přesčas |  | 0 | Zařízení staveniště |  | 0
| Montáž | 0 | Bez pevné podl. |  | 0 | Mimostav. doprava |  | 0
PSV | Dodávky | 0 | Kulturní památka |  | 0 | Územní vlivy |  | 0
| Montáž | 0 |  |  |  | Provozní vlivy |  | 0
"M" | Dodávky | 0 |  |  |  | Ostatní |  | 0
| Montáž | 0 |  |  |  | NUS z rozpočtu |  | 0
Ostatní materiál |  | 0
Přesun hmot a sutí |  | 0
ZRN celkem |  | 0 | DN celkem |  | 0 | NUS celkem |  | 0
|  |  | DN celkem z obj. |  | 0 | NUS celkem z obj. |  | 0
[6 empty] | VORN celkem |  | 0
[6 empty] | VORN celkem z obj. |  | 0
Základ 0% |  | 0
Základ 12% |  | 0 | DPH 12% |  | 0 | Celkem bez DPH |  | 0
Základ 21% |  | 0 | DPH 21% |  | 0 | Celkem včetně DPH |  | 0
Projektant |  |  | Objednatel |  |  | Zhotovitel
Datum, razítko a podpis |  |  | Datum, razítko a podpis |  |  | Datum, razítko a podpis
Poznámka:

## VORN
Vedlejší a ostatní rozpočtové náklady
Název stavby: | Změna účelu užívání - Centrum duševního zdraví, Nerudova 1156, Bohumín | Objednatel: | Město Bohumín, Masarykova 158, Bohumín |  | IČO/DIČ: | 00297569/CZ00297569
Druh stavby: | stavební část, ÚT, ZTI, VZT | Projektant: | ENERGETING.CZ, s.r.o. |  | IČO/DIČ: | 25871862/CZ25871862
Lokalita: | Nerudova č. p. 1156, Nový Bohumín, 735 81 Bohumín | Zhotovitel: |  |  | IČO/DIČ:
Začátek výstavby: |  | Konec výstavby: |  |  | Položek: | 299
JKSO: | 8011323 | Zpracoval: | Bc. Slowiková |  | Datum: | 13.03.2025
Vedlejší rozpočtové náklady VRN
Doplňkové náklady DN |  |  | Kč | % | Základna | Kč
Práce přesčas |  |  | 0 |  |  | 0
Bez pevné podl. |  |  | 0 |  |  | 0
Kulturní památka |  |  | 0 |  |  | 0
Celkem DN | [5 empty] | 0
Náklady na umístění stavby (NUS) |  |  | Kč | % | Základna | Kč
Zařízení staveniště |  |  |  | 1.8 | 0 | 0
Mimostav. doprava |  |  | 0 |  |  | 0
Územní vlivy |  |  | 0 |  |  | 0
Provozní vlivy |  |  | 0 |  |  | 0
Ostatní |  |  | 0 |  |  | 0
NUS z rozpočtu |  |  | 0 |  |  | 0
Celkem NUS | [5 empty] | 0
Celkem VRN |  |  | 0
Ostatní rozpočtové náklady ORN
Ostatní rozpočtové náklady (ORN) |  |  | Kč | % | Základna | Kč
|  |  | 0 |  |  | 0
Celkem ORN | [5 empty] | 0

## Stavební rozpočet - součet
Slepý stavební rozpočet - rekapitulace
Název stavby: |  | Změna účelu užívání - Centrum duševního zdraví, Nerudova 1156, Bohumín | Doba výstavby: |  | Objednatel: | Město Bohumín, Masarykova 158, Bohumín
Druh stavby: |  | stavební část, ÚT, ZTI, VZT | Začátek výstavby: |  | Projektant: | ENERGETING.CZ, s.r.o.
Lokalita: |  | Nerudova č. p. 1156, Nový Bohumín, 735 81 Bohumín | Konec výstavby: |  | Zhotovitel:
Zpracoval: |  | Bc. Slowiková | Zpracováno dne: | 13.03.2025 | Zpracováno dne: | 13.03.2025
Objekt | Kód | Zkrácený popis |  | Náklady (Kč) - dodávka | Náklady (Kč) - Montáž | Náklady (Kč) - celkem
1 |  | stavební část |  | 0 | 0 | 0 | F | 0
1 | 18 | Povrchové úpravy terénu |  | 0 | 0 | 0 | T | 0
1 | 31 | Zdi podpěrné a volné |  | 0 | 0 | 0 | T | 0
1 | 34 | Stěny a příčky |  | 0 | 0 | 0 | T | 0
1 | 61 | Úprava povrchů vnitřní |  | 0 | 0 | 0 | T | 0
1 | 63 | Podlahy a podlahové konstrukce |  | 0 | 0 | 0 | T | 0
1 | 64 | Výplně otvorů |  | 0 | 0 | 0 | T | 0
1 | 711 | Izolace proti vodě |  | 0 | 0 | 0 | T | 0
1 | 713 | Izolace tepelné |  | 0 | 0 | 0 | T | 0
1 | 728 | Vzduchotechnika |  | 0 | 0 | 0 | T | 0
1 | 764 | Konstrukce klempířské |  | 0 | 0 | 0 | T | 0
1 | 766 | Konstrukce truhlářské |  | 0 | 0 | 0 | T | 0
1 | 767 | Konstrukce doplňkové stavební (zámečnické) |  | 0 | 0 | 0 | T | 0
1 | 771 | Podlahy z dlaždic |  | 0 | 0 | 0 | T | 0
1 | 776 | Podlahy povlakové |  | 0 | 0 | 0 | T | 0
1 | 781 | Obklady (keramické) |  | 0 | 0 | 0 | T | 0
1 | 783 | Nátěry |  | 0 | 0 | 0 | T | 0
1 | 784 | Malby |  | 0 | 0 | 0 | T | 0
1 | 787 | Zasklívání |  | 0 | 0 | 0 | T | 0
1 | 90 | Hodinové zúčtovací sazby (HZS) |  | 0 | 0 | 0 | T | 0
1 | 94 | Lešení a stavební výtahy |  | 0 | 0 | 0 | T | 0
1 | 95 | Různé dokončovací konstrukce a práce na pozemních stavbách |  | 0 | 0 | 0 | T | 0
1 | 96 | Bourání konstrukcí |  | 0 | 0 | 0 | T | 0
1 | 97 | Prorážení otvorů a ostatní bourací práce |  | 0 | 0 | 0 | T | 0
1 | H99 | Ostatní přesuny hmot |  | 0 | 0 | 0 | T | 0
1 | S | Přesuny sutí |  | 0 | 0 | 0 | T | 0
2 |  | vytápění |  | 0 | 0 | 0 | F | 0
2 | 733 | Rozvod potrubí |  | 0 | 0 | 0 | T | 0
2 | 734 | Armatury |  | 0 | 0 | 0 | T | 0
2 | 735 | Otopná tělesa |  | 0 | 0 | 0 | T | 0
2 | 767 | Konstrukce doplňkové stavební (zámečnické) |  | 0 | 0 | 0 | T | 0
2 | 783 | Nátěry |  | 0 | 0 | 0 | T | 0
2 | 94 | Lešení a stavební výtahy |  | 0 | 0 | 0 | T | 0
2 | H99 | Ostatní přesuny hmot |  | 0 | 0 | 0 | T | 0
2 | M23 | Montáže potrubí |  | 0 | 0 | 0 | T | 0
2 | S | Přesuny sutí |  | 0 | 0 | 0 | T | 0
3 |  | ZTI |  | 0 | 0 | 0 | F | 0
3 | 721 | Vnitřní kanalizace |  | 0 | 0 | 0 | T | 0
3 | 722 | Vnitřní vodovod |  | 0 | 0 | 0 | T | 0
3 | 725 | Zařizovací předměty |  | 0 | 0 | 0 | T | 0
3 | 767 | Konstrukce doplňkové stavební (zámečnické) |  | 0 | 0 | 0 | T | 0
3 | 90 | Hodinové zúčtovací sazby (HZS) |  | 0 | 0 | 0 | T | 0
3 | 94 | Lešení a stavební výtahy |  | 0 | 0 | 0 | T | 0
3 | 95 | Různé dokončovací konstrukce a práce na pozemních stavbách |  | 0 | 0 | 0 | T | 0
3 | 96 | Bourání konstrukcí |  | 0 | 0 | 0 | T | 0
3 | H99 | Ostatní přesuny hmot |  | 0 | 0 | 0 | T | 0
3 | S | Přesuny sutí |  | 0 | 0 | 0 | T | 0
4 |  | vzduchotechnika |  | 0 | 0 | 0 | F | 0
4 | 728 | Vzduchotechnika |  | 0 | 0 | 0 | T | 0
4 | 94 | Lešení a stavební výtahy |  | 0 | 0 | 0 | T | 0
4 | S | Přesuny sutí |  | 0 | 0 | 0 | T | 0
[5 empty] | Celkem: | 0

## Stavební rozpočet
Slepý stavební rozpočet | [27 empty] | 0 | 0 | 0
Název stavby: |  | Změna účelu užívání - Centrum duševního zdraví, Nerudova 1156, Bohumín |  | Doba výstavby: |  |  | Objednatel: | Město Bohumín, Masarykova 158, Bohumín
Druh stavby: |  | stavební část, ÚT, ZTI, VZT |  | Začátek výstavby: |  |  | Projektant: | ENERGETING.CZ, s.r.o.
Lokalita: |  | Nerudova č. p. 1156, Nový Bohumín, 735 81 Bohumín |  | Konec výstavby: |  |  | Zhotovitel:
JKSO: |  | 8011323 |  | Zpracováno dne: |  | 13.03.2025 | Zpracoval: | Bc. Slowiková
Č | Kód | Zkrácený popis |  | MJ | Množství | Cena/MJ | Náklady (Kč) |  |  | Cenová | [33 empty] | ISWORK | GROUPCODE | VATTAX
|  | Rozměry |  |  |  | (Kč) | Dodávka | Montáž | Celkem | soustava | Přesuny | Typ skupiny | HSV mat | HSV prac | PSV mat | PSV prac | Mont mat | Mont prac | Ostatní mat. | [21 empty] | MAT | WORK | CELK
|  | stavební část |  |  |  |  | 0 | 0 | 0
| 18 | Povrchové úpravy terénu |  |  |  |  | 0 | 0 | 0 | [10 empty] | 1 | [7 empty] | 0 | 0 | 0
1 | 180402111R00 | Založení trávníku parkového výsevem v rovině |  | m2 | 7.5 | 0 | 0 | 0 | 0 | RTS I / 2025 | 0 |  | 0 | 0 | 0 | 0 | 0 | 0 | 0 | 1 | 0 | 0 | 0 | 21 | 0 | 0 | 1 |  |  |  | 0 | 0 | 0 | 18_ | 1_1_ | 1_ | 0 | 0 | 0 | 14 | 0 | 0 | 0 | P | 18 | 21 | Založení trávníku parkového výsevem v rovině
|  | 5*1,5 |  |  | 7.5
2 | 00572400 | Směs travní parková I. běžná zátěž |  | kg | 0.3 | 0 | 0 | 0 | 0 | RTS I / 2025 | 0 |  | 0 | 0 | 0 | 0 | 0 | 0 | 0 | 1 | 0 | 0 | 0 | 21 | 0 | 0 | 1 |  |  |  | 0 | 0 | 0 | 18_ | 1_1_ | 1_ | 0 | 0 | 0 | 16 | 0 | 0 | 0 | M | 18 | 21 | Směs travní parková I. běžná zátěž
|  | 1 kg/25 m2 |  |  | 0
|  | (7,5/25)*1 |  |  | 0.3
3 | 183403153R00 | Obdělání půdy hrabáním, v rovině |  | m2 | 7.5 | 0 | 0 | 0 | 0 | RTS I / 2025 | 0 |  | 0 | 0 | 0 | 0 | 0 | 0 | 0 | 1 | 0 | 0 | 0 | 21 | 0 | 0 | 1 |  |  |  | 0 | 0 | 0 | 18_ | 1_1_ | 1_ | 0 | 0 | 0 | 19 | 0 | 0 | 0 | P | 18 | 21 | Obdělání půdy hrabáním, v rovině
|  | 5*1,5 |  |  | 7.5
| 31 | Zdi podpěrné a volné |  |  |  |  | 0 | 0 | 0 | [10 empty] | 1 | [7 empty] | 0 | 0 | 0
4 | 317120014RAI | Osazení překladů prefa, otvor šířky do 375 cm |  | kus | 1 | 0 | 0 | 0 | 0 | RTS I / 2025 | 0 |  | 0 | 0 | 0 | 0 | 0 | 0 | 0 | 1 | 0 | 0 | 0 | 21 | 0 | 0 | 1 |  |  |  | 0 | 0 | 0 | 31_ | 1_3_ | 1_ | 0 | 0 | 0 | 22 | 0 | 0 | 0 | P | 31 | 21 | Osazení překladů prefa, otvor šířky do 375 cm
bez dodávky - překlad ve specifikaci
5 | 59321213 | Překlad železobetonový vylehčený RZP 239/14/14 V, rozměr 2390 x 140 x 140 mm |  | kus | 1 | 0 | 0 | 0 | 0 | RTS I / 2025 | 0 |  | 0 | 0 | 0 | 0 | 0 | 0 | 0 | 1 | 0 | 0 | 0 | 21 | 0 | 0 | 1 |  |  |  | 0 | 0 | 0 | 31_ | 1_3_ | 1_ | 0 | 0 | 0 | 24 | 0 | 0 | 0 | M | 31 | 21 | Překlad železobetonový vylehčený RZP 239/14/14 V, rozměr 2390 x 140 x 140 mm
| 34 | Stěny a příčky |  |  |  |  | 0 | 0 | 0 | [10 empty] | 1 | [7 empty] | 0 | 0 | 0
6 | 346481111RT2 | Zaplentování rýh, nosníků rabicovým pletivem |  | m2 | 15.7 | 0 | 0 | 0 | 0 | RTS I / 2025 | 0 |  | 0 | 0 | 0 | 0 | 0 | 0 | 0 | 1 | 0 | 0 | 0 | 21 | 0 | 0 | 1 |  |  |  | 0 | 0 | 0 | 34_ | 1_3_ | 1_ | 0 | 0 | 0 | 26 | 0 | 0 | 0 | P | 34 | 21 | Zaplentování rýh, nosníků rabicovým pletivem
s použitím suché maltové směsi
|  | 2*0,3+1,0+1,3 | SV a TV za výlevkou |  | 2.9
|  | 2*4,0+0,7*3+2*1,1 | SV a TV pro WC1, U2 a napojení na stávající potrubí |  | 12.3
|  | 0,5 | pro připojovací potrubí umyvadla U2 |  | 0.5
7 | 342261213RS1 | Příčka sádrokarton. ocel.kce, 2x oplášť. tl.150 mm |  | m2 | 62.445 | 0 | 0 | 0 | 0 | RTS I / 2025 | 0 |  | 0 | 0 | 0 | 0 | 0 | 0 | 0 | 1 | 0 | 0 | 0 | 21 | 0 | 0 | 1 |  |  |  | 0 | 0 | 0 | 34_ | 1_3_ | 1_ | 0 | 0 | 0 | 31 | 0 | 0 | 0 | P | 34 | 21 | Příčka sádrokarton. ocel.kce, 2x oplášť. tl.150 mm
desky standard tl. 12,5 mm, izol. minerál tl. 8 cm
|  | (2*5,9+2,4+5,1+2,8+1,7)*3,0 |  |  | 71.4
|  | --odečet otvorů-- |  |  | 0
|  | -(0,9*2,05)*3 | dveře 90/205 |  | -5.535
|  | -(0,9*0,9)*1 | vnitřní okno 90/90 |  | -0.81
|  | -(0,9*(2,05+0,85)) | dveře 90/205 s nadsvětlíkem 90/85 |  | -2.61
8 | 342254511R00 | Příčky z desek pórobetonových tl. 75 mm |  | m2 | 3.6 | 0 | 0 | 0 | 0 | RTS I / 2025 | 0 |  | 0 | 0 | 0 | 0 | 0 | 0 | 0 | 1 | 0 | 0 | 0 | 21 | 0 | 0 | 1 |  |  |  | 0 | 0 | 0 | 34_ | 1_3_ | 1_ | 0 | 0 | 0 | 38 | 0 | 0 | 0 | P | 34 | 21 | Příčky z desek pórobetonových tl. 75 mm
|  | 3,0*1,2 |  |  | 3.6
9 | 342254811R00 | Příčky z desek pórobetonových tl. 150 mm |  | m2 | 2.0454 | 0 | 0 | 0 | 0 | RTS I / 2025 | 0 |  | 0 | 0 | 0 | 0 | 0 | 0 | 0 | 1 | 0 | 0 | 0 | 21 | 0 | 0 | 1 |  |  |  | 0 | 0 | 0 | 34_ | 1_3_ | 1_ | 0 | 0 | 0 | 40 | 0 | 0 | 0 | P | 34 | 21 | Příčky z desek pórobetonových tl. 150 mm
|  | 2,55*2,3 | plocha |  | 5.865
|  | -(0,9*2,05+0,8*2,05) | odečet dveří |  | -3.485
|  | -(2,39*0,14) | odečet překladu |  | -0.3346
10 | 340271407R00 | Zazdívka otvorů pl.0,25 m2, pórobet.tvár.,tl.7,5cm |  | kus | 1 | 0 | 0 | 0 | 0 | RTS I / 2025 | 0 |  | 0 | 0 | 0 | 0 | 0 | 0 | 0 | 1 | 0 | 0 | 0 | 21 | 0 | 0 | 1 |  |  |  | 0 | 0 | 0 | 34_ | 1_3_ | 1_ | 0 | 0 | 0 | 44 | 0 | 0 | 0 | P | 34 | 21 | Zazdívka otvorů pl.0,25 m2, pórobet.tvár.,tl.7,5cm
|  | 0,5 | zazdění otvoru v obvodové příčce šachty, 500x200 mm |  | 0.5
|  | 0,5 | dozdívka kapesy po vybouraném překladu, 140x210 mm |  | 0.5
11 | 340271415R00 | Zazdívka otvorů pl.0,25 m2, pórobet.tvár.,tl.15 cm |  | kus | 1 | 0 | 0 | 0 | 0 | RTS I / 2025 | 0 |  | 0 | 0 | 0 | 0 | 0 | 0 | 0 | 1 | 0 | 0 | 0 | 21 | 0 | 0 | 1 |  |  |  | 0 | 0 | 0 | 34_ | 1_3_ | 1_ | 0 | 0 | 0 | 47 | 0 | 0 | 0 | P | 34 | 21 | Zazdívka otvorů pl.0,25 m2, pórobet.tvár.,tl.15 cm
|  | 0,5 | zazdění otvoru po mřížce, 300x150 mm |  | 0.5
|  | 0,5 | dozdívka kapesy po vybouraném překladu, 140x210 mm |  | 0.5
12 | 340271615R00 | Zazdívka otvorů pl.do 4 m2, pórobet.tvár.,tl.15 cm |  | m3 | 0.264 | 0 | 0 | 0 | 0 | RTS I / 2025 | 0 |  | 0 | 0 | 0 | 0 | 0 | 0 | 0 | 1 | 0 | 0 | 0 | 21 | 0 | 0 | 1 |  |  |  | 0 | 0 | 0 | 34_ | 1_3_ | 1_ | 0 | 0 | 0 | 50 | 0 | 0 | 0 | P | 34 | 21 | Zazdívka otvorů pl.do 4 m2, pórobet.tvár.,tl.15 cm
|  | 0,8*2,2*0,15 | zazdění dveří 80/220 |  | 0.264
13 | 342266211RT1 | Obklad stěn sádrokartonem lepený na zdivo |  | m2 | 4.8 | 0 | 0 | 0 | 0 | RTS I / 2025 | 0 |  | 0 | 0 | 0 | 0 | 0 | 0 | 0 | 1 | 0 | 0 | 0 | 21 | 0 | 0 | 1 |  |  |  | 0 | 0 | 0 | 34_ | 1_3_ | 1_ | 0 | 0 | 0 | 52 | 0 | 0 | 0 | P | 34 | 21 | Obklad stěn sádrokartonem lepený na zdivo
desky standard tl. 12,5 mm
|  | 3,0*2,5-(1,35*2,0) | zakrytí vstupních dveří, plocha stěny - dveře |  | 4.8
14 | 342261213RS1 | Příčka sádrokarton. ocel.kce, 2x oplášť. tl.150 mm |  | m2 | 2.7 | 0 | 0 | 0 | 0 | RTS I / 2025 | 0 |  | 0 | 0 | 0 | 0 | 0 | 0 | 0 | 1 | 0 | 0 | 0 | 21 | 0 | 0 | 1 |  |  |  | 0 | 0 | 0 | 34_ | 1_3_ | 1_ | 0 | 0 | 0 | 55 | 0 | 0 | 0 | P | 34 | 21 | Příčka sádrokarton. ocel.kce, 2x oplášť. tl.150 mm
desky standard tl. 12,5 mm, izol. minerál tl. 8 cm
|  | 1,35*2,0 | zakrytí vstupních dveří |  | 2.7
15 | 59591016 | Deska sádrokartonová WHITE tl. 12,5 mm |  | m2 | -8.1 | 0 | 0 | 0 | 0 | RTS I / 2025 | 0 |  | 0 | 0 | 0 | 0 | 0 | 0 | 0 | 1 | 0 | 0 | 0 | 21 | 0 | 0 | 1 |  |  |  | 0 | 0 | 0 | 34_ | 1_3_ | 1_ | 0 | 0 | 0 | 58 | 0 | 0 | 0 | M | 34 | 21 | Deska sádrokartonová WHITE tl. 12,5 mm
|  | odečet plochy 3 vrstev SDK desek |  |  | 0
|  | -3*1,35*2,0 |  |  | -8.1
| 61 | Úprava povrchů vnitřní |  |  |  |  | 0 | 0 | 0 | [10 empty] | 1 | [7 empty] | 0 | 0 | 0
16 | 614471712R00 | Vyspravení beton. konstrukcí cem. maltou tl. 20 mm |  | m2 | 0.9585 | 0 | 0 | 0 | 0 | RTS I / 2025 | 0 |  | 0 | 0 | 0 | 0 | 0 | 0 | 0 | 1 | 0 | 0 | 0 | 21 | 0 | 0 | 1 |  |  |  | 0 | 0 | 0 | 61_ | 1_6_ | 1_ | 0 | 0 | 0 | 62 | 0 | 0 | 0 | P | 61 | 21 | Vyspravení beton. konstrukcí cem. maltou tl. 20 mm
|  | 2*((3*(0,07*4))*0,15) | oprava po průrazech do/z provozovny ve stávajících stěnách |  | 0.252
|  | 2*3,14*(0,125/2) | oprava po průrazu pro VZT potrubí d 125 ve stávající stěně |  | 0.3925
|  | 2*3,14*(0,1/2) | oprava po průrazu pro VZT potrubí d 100 v nové příčce |  | 0.314
17 | 612420016RAA | Omítka stěn vnitřní vápenocementová štuková |  | m2 | 11.1976 | 0 | 0 | 0 | 0 | RTS I / 2025 | 0 |  | 0 | 0 | 0 | 0 | 0 | 0 | 0 | 1 | 0 | 0 | 0 | 21 | 0 | 0 | 1 |  |  |  | 0 | 0 | 0 | 61_ | 1_6_ | 1_ | 0 | 0 | 0 | 66 | 0 | 0 | 0 | P | 61 | 21 | Omítka stěn vnitřní vápenocementová štuková
montáž a demontáž pomocného lešení
|  | (2*0,8*2,2)+(2*0,3*0,15)+2*(2*0,14*0,21)+(2*0,14*0,25) | dozdívky |  | 3.7976
|  | (2*1,2*1,1)+2*(2,55*2,3-(0,9*2,05)-(0,8*2,05)) | nové pórobetonové stěny nad obkladem |  | 7.4
18 | 612445302R00 | Stěrka sádrová pro celoplošné nanesení na SDK konstrukce, penetrace, tl. 2 mm |  | m2 | 69.945 | 0 | 0 | 0 | 0 | RTS I / 2025 | 0 |  | 0 | 0 | 0 | 0 | 0 | 0 | 0 | 1 | 0 | 0 | 0 | 21 | 0 | 0 | 1 |  |  |  | 0 | 0 | 0 | 61_ | 1_6_ | 1_ | 0 | 0 | 0 | 70 | 0 | 0 | 0 | P | 61 | 21 | Stěrka sádrová pro celoplošné nanesení na SDK konstrukce, penetrace, tl. 2 mm
|  | (2*5,9+2,4+5,1+2,8+1,7)*3,0 | bez odečtu plochy obkladu = rezerva |  | 71.4
|  | --odečet otvorů-- |  |  | 0
|  | -(0,9*2,05)*3 | dveře 90/205 |  | -5.535
|  | -(0,9*0,9)*1 | vnitřní okno 90/90 |  | -0.81
|  | -(0,9*(2,05+0,85)) | dveře 90/205 s nadsvětlíkem 90/85 |  | -2.61
|  | 3,0*2,5 | zakrytí vstupních dveří |  | 7.5
19 | 612401191R00 | Omítka malých ploch vnitřních stěn do 0,09 m2 |  | kus | 4 | 0 | 0 | 0 | 0 | RTS I / 2025 | 0 |  | 0 | 0 | 0 | 0 | 0 | 0 | 0 | 1 | 0 | 0 | 0 | 21 | 0 | 0 | 1 |  |  |  | 0 | 0 | 0 | 61_ | 1_6_ | 1_ | 0 | 0 | 0 | 77 | 0 | 0 | 0 | P | 61 | 21 | Omítka malých ploch vnitřních stěn do 0,09 m2
|  | 4*1 | oprava po demontáži kotev OT, do 1800 mm 4ks |  | 4
20 | 610991111R00 | Zakrývání výplní vnitřních otvorů |  | m2 | 91.045 | 0 | 0 | 0 | 0 | RTS I / 2025 | 0 |  | 0 | 0 | 0 | 0 | 0 | 0 | 0 | 1 | 0 | 0 | 0 | 21 | 0 | 0 | 1 |  |  |  | 0 | 0 | 0 | 61_ | 1_6_ | 1_ | 0 | 0 | 0 | 79 | 0 | 0 | 0 | P | 61 | 21 | Zakrývání výplní vnitřních otvorů
|  | --okna+parapety a dveře-- |  |  | 0
|  | (1,8*(2,1+0,2))*1 | okno 180/210 |  | 4.14
|  | (2,4*(0,9+0,2))*1 | okno 240/90 |  | 2.64
|  | (1,2*(0,9+0,2))*2 | okno 120/90 |  | 2.64
|  | (1,0*(0,9+0,2))*1 | okno 100/90 |  | 1.1
|  | 1,5*2,85 | vstupní dveře 150/285 |  | 4.275
|  | 2*((0,9*2,05)*9) | dveře 90/205 |  | 33.21
|  | 2*((0,9*2,85)+(0,9*0,9)) | dveře 90/285 a inter. okno 90/90 |  | 6.75
|  | 2*(0,8*2,05) | dveře 80/205 |  | 3.28
|  | 2*((0,7*2,05)*3) | dveře 70/205 |  | 8.61
|  | 2*(2,75*2,8) | prostlená stěna 275/280 |  | 15.4
|  | (1,2*(1,8+0,2))*3 | okno 120/180 |  | 7.2
|  | (0,9*(1,8+0,2))*1 | okno 90/180 |  | 1.8
21 | 612473186R00 | Příplatek za zabudované rohovníky, stěny |  | m | 57 | 0 | 0 | 0 | 0 | RTS I / 2025 | 0 |  | 0 | 0 | 0 | 0 | 0 | 0 | 0 | 1 | 0 | 0 | 0 | 21 | 0 | 0 | 1 |  |  |  | 0 | 0 | 0 | 61_ | 1_6_ | 1_ | 0 | 0 | 0 | 93 | 0 | 0 | 0 | P | 61 | 21 | Příplatek za zabudované rohovníky, stěny
|  | 3,0*19 | rohy, koty a napojení SDK příček na stěny |  | 57
22 | 553926032 | Lišta omítková rohová interiér |  | m | 59.85 | 0 | 0 | 0 | 0 | RTS I / 2025 | 0 |  | 0 | 0 | 0 | 0 | 0 | 0 | 0 | 1 | 0 | 0 | 0 | 21 | 0 | 0 | 1 |  |  |  | 0 | 0 | 0 | 61_ | 1_6_ | 1_ | 0 | 0 | 0 | 95 | 0 | 0 | 0 | M | 61 | 21 | Lišta omítková rohová interiér
|  | 3,0*19 | rohy, koty a napojení SDK příček na stěny |  | 57
|  | ;ztratné 5%; 2,85 |  |  | 2.85
| 63 | Podlahy a podlahové konstrukce |  |  |  |  | 0 | 0 | 0 | [10 empty] | 1 | [7 empty] | 0 | 0 | 0
23 | 632415102RT2 | Potěr samonivelační ručně tl. 2 mm |  | m2 | 30.955 | 0 | 0 | 0 | 0 | RTS I / 2025 | 0 |  | 0 | 0 | 0 | 0 | 0 | 0 | 0 | 1 | 0 | 0 | 0 | 21 | 0 | 0 | 1 |  |  |  | 0 | 0 | 0 | 63_ | 1_6_ | 1_ | 0 | 0 | 0 | 99 | 0 | 0 | 0 | P | 63 | 21 | Potěr samonivelační ručně tl. 2 mm
vyrovnávací, 1x penetrace
|  | 6,4*3,1+0,15*1,3 | pod novou DL. 2 - plocha pod vybouraným pódiem |  | 20.035
|  | (2,0*0,95+0,9*2,4+0,25*1,9) | pod novou DL. 3 - WC imobilní |  | 4.535
|  | 0,3*1,6 | oprava dlažby DL. 3 - terapeutická místnost 2 |  | 0.48
|  | (1,0*1,0)+(0,15*(1,8+1,15+0,55))+(1,6*2,4+0,6*1,2-(0,6*0,6)/2) | pod nové PVC v ploše vybourané dlažby |  | 5.905
| 64 | Výplně otvorů |  |  |  |  | 0 | 0 | 0 | [10 empty] | 1 | [7 empty] | 0 | 0 | 0
24 | or. cena | Osazení zárubní dveřních ocelových, pl. do 2,5 m2 |  | kus | 1 | 0 | 0 | 0 | 0 | 2025 | 0 |  | 0 | 0 | 0 | 0 | 0 | 0 | 0 | 1 | 0 | 0 | 0 | 21 | 0 | 0 | 1 |  |  |  | 0 | 0 | 0 | 64_ | 1_6_ | 1_ | 0 | 0 | 0 | 106 | 0 | 0 | 0 | P | 64 | 21 | Osazení zárubní dveřních ocelových, pl. do 2,5 m2
včetně dodávky zárubně 700 x 1970 x 150 mm, s odnímatelnou prahovou spojkou
25 | or. cena | Osazení zárubní dveřních ocelových, pl. do 2,5 m2 |  | kus | 1 | 0 | 0 | 0 | 0 | 2025 | 0 |  | 0 | 0 | 0 | 0 | 0 | 0 | 0 | 1 | 0 | 0 | 0 | 21 | 0 | 0 | 1 |  |  |  | 0 | 0 | 0 | 64_ | 1_6_ | 1_ | 0 | 0 | 0 | 108 | 0 | 0 | 0 | P | 64 | 21 | Osazení zárubní dveřních ocelových, pl. do 2,5 m2
včetně dodávky zárubně 800 x 1970 x 150 mm, s odnímatelnou prahovou spojkou
26 | 642942214R00 | Osazení zárubně do sádrokarton. příčky tl. 150 mm |  | kus | 5 | 0 | 0 | 0 | 0 | RTS I / 2025 | 0 |  | 0 | 0 | 0 | 0 | 0 | 0 | 0 | 1 | 0 | 0 | 0 | 21 | 0 | 0 | 1 |  |  |  | 0 | 0 | 0 | 64_ | 1_6_ | 1_ | 0 | 0 | 0 | 110 | 0 | 0 | 0 | P | 64 | 21 | Osazení zárubně do sádrokarton. příčky tl. 150 mm
|  | 3+1+1 |  |  | 5
27 | 553310042 | Zárubeň ocelová pro SDK příčky, ústí 150 mm rozměr 800 x 1970 mm L/P, s odnímatelnou prahovou spojkou |  | kus | 3 | 0 | 0 | 0 | 0 | RTS I / 2025 | 0 |  | 0 | 0 | 0 | 0 | 0 | 0 | 0 | 1 | 0 | 0 | 0 | 21 | 0 | 0 | 1 |  |  |  | 0 | 0 | 0 | 64_ | 1_6_ | 1_ | 0 | 0 | 0 | 112 | 0 | 0 | 0 | M | 64 | 21 | Zárubeň ocelová pro SDK příčky, ústí 150 mm rozměr 800 x 1970 mm L/P, s odnímatelnou prahovou spojkou
28 | or. cena | Zárubeň ocelová pro SDK příčky, ústí tl. 150 mm, rozměr 900x do 3000 L/P, s odnímatelnou prahovou spojkou, nadsvětlík s jedním sklem tl. 4 mm |  | kus | 1 | 0 | 0 | 0 | 0 | 2025 | 0 |  | 0 | 0 | 0 | 0 | 0 | 0 | 0 | 1 | 0 | 0 | 0 | 21 | 0 | 0 | 1 |  |  |  | 0 | 0 | 0 | 64_ | 1_6_ | 1_ | 0 | 0 | 0 | 113 | 0 | 0 | 0 | M | 64 | 21 | Zárubeň ocelová pro SDK příčky, ústí tl. 150 mm, rozměr 900x do 3000 L/P, s odnímatelnou prahovou spojkou, nadsvětlík s jedním sklem tl. 4 mm
29 | or. cena | Zasklívací rám pro SDK příčky, jedno sklo tl. 4 mm, ústí tl. 150 mm, otvor 900x900 mm |  | kus | 1 | 0 | 0 | 0 | 0 | 2025 | 0 |  | 0 | 0 | 0 | 0 | 0 | 0 | 0 | 1 | 0 | 0 | 0 | 21 | 0 | 0 | 1 |  |  |  | 0 | 0 | 0 | 64_ | 1_6_ | 1_ | 0 | 0 | 0 | 114 | 0 | 0 | 0 | M | 64 | 21 | Zasklívací rám pro SDK příčky, jedno sklo tl. 4 mm, ústí tl. 150 mm, otvor 900x900 mm
| 711 | Izolace proti vodě |  |  |  |  | 0 | 0 | 0 | [10 empty] | 1 | [7 empty] | 0 | 0 | 0
30 | 711212005RT4 | Hydroizolační povlak - stěrka včetně penetrace |  | m2 | 11.133 | 0 | 0 | 0 | 0 | RTS I / 2025 | 0 |  | 0 | 0 | 0 | 0 | 0 | 0 | 0 | 1 | 0 | 0 | 0 | 21 | 0 | 0 | 7 |  |  |  | 0 | 0 | 0 | 711_ | 1_71_ | 1_ | 0 | 0 | 0 | 116 | 0 | 0 | 0 | P | 711 | 21 | Hydroizolační povlak - stěrka včetně penetrace
dvojnásobná, tl. 2 mm
|  | 0,9*1,5+1,0*1,5 | pod novým obkladem za výlevkou a umyvadlem - přesný rozsah určit dle skutečnosti na stavbě |  | 2.85
|  | (2,0*0,95+0,9*2,4+0,25*1,85) | pod dlažbou ve WC imobilní |  | 4.5225
|  | 0,15*(2,0+0,95+0,35+0,9+0,47+0,25+1,85+2,1) | vytažení na stěny ve WC imobilní |  | 1.3305
|  | 0,9*1,5+(1,2+0,6)*0,6 | pod novým obkladem v ordinaci a sesterně |  | 2.43
31 | 998711101R00 | Přesun hmot pro izolace proti vodě, výšky do 6 m |  | t | 0.03685 | 0 | 0 | 0 | 0 | RTS I / 2025 | 0 |  | 0 | 0 | 0 | 0 | 0 | 0 | 0 | 1 | 0 | 0 | 0 | 21 | 0 | 0 | 5 |  |  |  | 0 | 0 | 0 | 711_ | 1_71_ | 1_ | 0 | 0 | 0 | 122 | 0 | 0 | 0 | P | 711 | 21 | Přesun hmot pro izolace proti vodě, výšky do 6 m
| 713 | Izolace tepelné |  |  |  |  | 0 | 0 | 0 | [10 empty] | 1 | [7 empty] | 0 | 0 | 0
32 | 713134211RK2 | Montáž parozábrany na stěny s přelepením spojů |  | m2 | 2.8 | 0 | 0 | 0 | 0 | RTS I / 2025 | 0 |  | 0 | 0 | 0 | 0 | 0 | 0 | 0 | 1 | 0 | 0 | 0 | 21 | 0 | 0 | 7 |  |  |  | 0 | 0 | 0 | 713_ | 1_71_ | 1_ | 0 | 0 | 0 | 124 | 0 | 0 | 0 | P | 713 | 21 | Montáž parozábrany na stěny s přelepením spojů
včetně parotěsné zábrany
|  | 1,4*2,0 |  |  | 2.8
33 | 998713101R00 | Přesun hmot pro izolace tepelné, výšky do 6 m |  | t | 0.00045 | 0 | 0 | 0 | 0 | RTS I / 2025 | 0 |  | 0 | 0 | 0 | 0 | 0 | 0 | 0 | 1 | 0 | 0 | 0 | 21 | 0 | 0 | 5 |  |  |  | 0 | 0 | 0 | 713_ | 1_71_ | 1_ | 0 | 0 | 0 | 127 | 0 | 0 | 0 | P | 713 | 21 | Přesun hmot pro izolace tepelné, výšky do 6 m
| 728 | Vzduchotechnika |  |  |  |  | 0 | 0 | 0 | [10 empty] | 1 | [7 empty] | 0 | 0 | 0
34 | 728415812R00 | Demontáž mřížky větrací nebo ventilační do 0,10 m2 |  | kus | 1 | 0 | 0 | 0 | 0 | RTS I / 2025 | 0 |  | 0 | 0 | 0 | 0 | 0 | 0 | 0 | 1 | 0 | 0 | 0 | 21 | 0 | 0 | 7 |  |  |  | 0 | 0 | 0 | 728_ | 1_72_ | 1_ | 0 | 0 | 0 | 129 | 0 | 0 | 0 | P | 728 | 21 | Demontáž mřížky větrací nebo ventilační do 0,10 m2
|  | 1 | mřížka 300x150 mm |  | 1
35 | 998728101R00 | Přesun hmot pro vzduchotechniku, výšky do 6 m |  | t | 0.002 | 0 | 0 | 0 | 0 | RTS I / 2025 | 0 |  | 0 | 0 | 0 | 0 | 0 | 0 | 0 | 1 | 0 | 0 | 0 | 21 | 0 | 0 | 5 |  |  |  | 0 | 0 | 0 | 728_ | 1_72_ | 1_ | 0 | 0 | 0 | 131 | 0 | 0 | 0 | P | 728 | 21 | Přesun hmot pro vzduchotechniku, výšky do 6 m
| 764 | Konstrukce klempířské |  |  |  |  | 0 | 0 | 0 | [10 empty] | 1 | [7 empty] | 0 | 0 | 0
36 | 764430810R00 | Demontáž oplechování zdí, rš do 250 mm |  | m | 7.6 | 0 | 0 | 0 | 0 | RTS I / 2025 | 0 |  | 0 | 0 | 0 | 0 | 0 | 0 | 0 | 1 | 0 | 0 | 0 | 21 | 0 | 0 | 7 |  |  |  | 0 | 0 | 0 | 764_ | 1_76_ | 1_ | 0 | 0 | 0 | 133 | 0 | 0 | 0 | P | 764 | 21 | Demontáž oplechování zdí, rš do 250 mm
|  | 6,35+1,25 | boky pódia |  | 7.6
37 | 998764101R00 | Přesun hmot pro klempířské konstr., výšky do 6 m |  | t | 0.01079 | 0 | 0 | 0 | 0 | RTS I / 2025 | 0 |  | 0 | 0 | 0 | 0 | 0 | 0 | 0 | 1 | 0 | 0 | 0 | 21 | 0 | 0 | 5 |  |  |  | 0 | 0 | 0 | 764_ | 1_76_ | 1_ | 0 | 0 | 0 | 135 | 0 | 0 | 0 | P | 764 | 21 | Přesun hmot pro klempířské konstr., výšky do 6 m
| 766 | Konstrukce truhlářské |  |  |  |  | 0 | 0 | 0 | [10 empty] | 1 | [7 empty] | 0 | 0 | 0
38 | 766662811R00 | Demontáž prahů dveří 1křídlových |  | kus | 3 | 0 | 0 | 0 | 0 | RTS I / 2025 | 0 |  | 0 | 0 | 0 | 0 | 0 | 0 | 0 | 1 | 0 | 0 | 0 | 21 | 0 | 0 | 7 |  |  |  | 0 | 0 | 0 | 766_ | 1_76_ | 1_ | 0 | 0 | 0 | 137 | 0 | 0 | 0 | P | 766 | 21 | Demontáž prahů dveří 1křídlových
39 | 766661112R00 | Montáž dveří do zárubně,otevíravých 1kř.do 0,8 m |  | kus | 6 | 0 | 0 | 0 | 0 | RTS I / 2025 | 0 |  | 0 | 0 | 0 | 0 | 0 | 0 | 0 | 1 | 0 | 0 | 0 | 21 | 0 | 0 | 7 |  |  |  | 0 | 0 | 0 | 766_ | 1_76_ | 1_ | 0 | 0 | 0 | 138 | 0 | 0 | 0 | P | 766 | 21 | Montáž dveří do zárubně,otevíravých 1kř.do 0,8 m
|  | 1+5 |  |  | 6
40 | 61160103 | Dveře dřevěné interiérové 800 x 1970 mm L/P, lak, plné |  | kus | 4 | 0 | 0 | 0 | 0 | RTS I / 2025 | 0 |  | 0 | 0 | 0 | 0 | 0 | 0 | 0 | 1 | 0 | 0 | 0 | 21 | 0 | 0 | 7 |  |  |  | 0 | 0 | 0 | 766_ | 1_76_ | 1_ | 0 | 0 | 0 | 140 | 0 | 0 | 0 | M | 766 | 21 | Dveře dřevěné interiérové 800 x 1970 mm L/P, lak, plné
41 | 61160102 | Dveře dřevěné interiérové 700 x 1970 mm L/P, lak, plné |  | kus | 1 | 0 | 0 | 0 | 0 | RTS I / 2025 | 0 |  | 0 | 0 | 0 | 0 | 0 | 0 | 0 | 1 | 0 | 0 | 0 | 21 | 0 | 0 | 7 |  |  |  | 0 | 0 | 0 | 766_ | 1_76_ | 1_ | 0 | 0 | 0 | 141 | 0 | 0 | 0 | M | 766 | 21 | Dveře dřevěné interiérové 700 x 1970 mm L/P, lak, plné
42 | or. cena | Dveře dřevěné interiérové 800 x 1970 mm L/P, lak, plné, s vodorovným madlem |  | kus | 1 | 0 | 0 | 0 | 0 | 2025 | 0 |  | 0 | 0 | 0 | 0 | 0 | 0 | 0 | 1 | 0 | 0 | 0 | 21 | 0 | 0 | 7 |  |  |  | 0 | 0 | 0 | 766_ | 1_76_ | 1_ | 0 | 0 | 0 | 142 | 0 | 0 | 0 | M | 766 | 21 | Dveře dřevěné interiérové 800 x 1970 mm L/P, lak, plné, s vodorovným madlem
43 | 766670021R00 | Montáž kliky a štítku |  | kus | 6 | 0 | 0 | 0 | 0 | RTS I / 2025 | 0 |  | 0 | 0 | 0 | 0 | 0 | 0 | 0 | 1 | 0 | 0 | 0 | 21 | 0 | 0 | 7 |  |  |  | 0 | 0 | 0 | 766_ | 1_76_ | 1_ | 0 | 0 | 0 | 143 | 0 | 0 | 0 | P | 766 | 21 | Montáž kliky a štítku
44 | 54914621 | Kování dveřní, klíč Cr |  | kus | 1 | 0 | 0 | 0 | 0 | RTS I / 2025 | 0 |  | 0 | 0 | 0 | 0 | 0 | 0 | 0 | 1 | 0 | 0 | 0 | 21 | 0 | 0 | 7 |  |  |  | 0 | 0 | 0 | 766_ | 1_76_ | 1_ | 0 | 0 | 0 | 144 | 0 | 0 | 0 | M | 766 | 21 | Kování dveřní, klíč Cr
45 | 54914621 | Kování dveřní, klíč Cr |  | kus | 5 | 0 | 0 | 0 | 0 | RTS I / 2025 | 0 |  | 0 | 0 | 0 | 0 | 0 | 0 | 0 | 1 | 0 | 0 | 0 | 21 | 0 | 0 | 7 |  |  |  | 0 | 0 | 0 | 766_ | 1_76_ | 1_ | 0 | 0 | 0 | 145 | 0 | 0 | 0 | M | 766 | 21 | Kování dveřní, klíč Cr
46 | or. cena | Demontáž kliky a štítku |  | kus | 1 | 0 | 0 | 0 | 0 | RTS I / 2025 | 0 |  | 0 | 0 | 0 | 0 | 0 | 0 | 0 | 1 | 0 | 0 | 0 | 21 | 0 | 0 | 7 |  |  |  | 0 | 0 | 0 | 766_ | 1_76_ | 1_ | 0 | 0 | 0 | 146 | 0 | 0 | 0 | P | 766 | 21 | Demontáž kliky a štítku
|  | 1 | vstupní dveře |  | 1
47 | 766670021R00 | Montáž kliky a štítku |  | kus | 1 | 0 | 0 | 0 | 0 | RTS I / 2025 | 0 |  | 0 | 0 | 0 | 0 | 0 | 0 | 0 | 1 | 0 | 0 | 0 | 21 | 0 | 0 | 7 |  |  |  | 0 | 0 | 0 | 766_ | 1_76_ | 1_ | 0 | 0 | 0 | 148 | 0 | 0 | 0 | P | 766 | 21 | Montáž kliky a štítku
|  | 1 | vstupní dveře |  | 1
48 | or. cena | Kování bezpečnostní, klika-klika |  | kus | 1 | 0 | 0 | 0 | 0 | 2025 | 0 |  | 0 | 0 | 0 | 0 | 0 | 0 | 0 | 1 | 0 | 0 | 0 | 21 | 0 | 0 | 7 |  |  |  | 0 | 0 | 0 | 766_ | 1_76_ | 1_ | 0 | 0 | 0 | 150 | 0 | 0 | 0 | M | 766 | 21 | Kování bezpečnostní, klika-klika
49 | 998766101R00 | Přesun hmot pro truhlářské konstr., výšky do 6 m |  | t | 0.1048 | 0 | 0 | 0 | 0 | RTS I / 2025 | 0 |  | 0 | 0 | 0 | 0 | 0 | 0 | 0 | 1 | 0 | 0 | 0 | 21 | 0 | 0 | 5 |  |  |  | 0 | 0 | 0 | 766_ | 1_76_ | 1_ | 0 | 0 | 0 | 151 | 0 | 0 | 0 | P | 766 | 21 | Přesun hmot pro truhlářské konstr., výšky do 6 m
| 767 | Konstrukce doplňkové stavební (zámečnické) |  |  |  |  | 0 | 0 | 0 | [10 empty] | 1 | [7 empty] | 0 | 0 | 0
50 | 767122812R00 | Demontáž stěn s drátěnou sítí svařovaných |  | m2 | 12.75 | 0 | 0 | 0 | 0 | RTS I / 2025 | 0 |  | 0 | 0 | 0 | 0 | 0 | 0 | 0 | 1 | 0 | 0 | 0 | 21 | 0 | 0 | 7 |  |  |  | 0 | 0 | 0 | 767_ | 1_76_ | 1_ | 0 | 0 | 0 | 153 | 0 | 0 | 0 | P | 767 | 21 | Demontáž stěn s drátěnou sítí svařovaných
|  | 3,0*(1,8+0,85+1,6) | D1 |  | 12.75
51 | 767999801R00 | Demontáž doplňků staveb o hmotnosti do 50 kg |  | kg | 278 | 0 | 0 | 0 | 0 | RTS I / 2025 | 0 |  | 0 | 0 | 0 | 0 | 0 | 0 | 0 | 1 | 0 | 0 | 0 | 21 | 0 | 0 | 7 |  |  |  | 0 | 0 | 0 | 767_ | 1_76_ | 1_ | 0 | 0 | 0 | 155 | 0 | 0 | 0 | P | 767 | 21 | Demontáž doplňků staveb o hmotnosti do 50 kg
|  | 1*53 | okenní mříž 1,2x2,05 mm, 53 kg |  | 53
|  | 1*105 | okenní mříž 2,1x2,35 mm, 105 kg |  | 105
|  | 1*120 | nůžková mříž 120 kg |  | 120
52 | 767581801R00 | Demontáž podhledů - kazet |  | m2 | 54.6762 | 0 | 0 | 0 | 0 | RTS I / 2025 | 0 |  | 0 | 0 | 0 | 0 | 0 | 0 | 0 | 1 | 0 | 0 | 0 | 21 | 0 | 0 | 7 |  |  |  | 0 | 0 | 0 | 767_ | 1_76_ | 1_ | 0 | 0 | 0 | 159 | 0 | 0 | 0 | P | 767 | 21 | Demontáž podhledů - kazet
|  | 6,15*3,05 | přepážkové pracoviště |  | 18.7575
|  | 7,3*4,35+((2,9+2,0)/2)*1,1+1,495*0,26 | poštovní hala |  | 34.8387
|  | (0,6*0,6)*3 | výměna kazet v zádveří (uvažováno se 3 kazetami) |  | 1.08
53 | 767582800R00 | Demontáž podhledů - roštů |  | m2 | 12.05 | 0 | 0 | 0 | 0 | RTS I / 2025 | 0 |  | 0 | 0 | 0 | 0 | 0 | 0 | 0 | 1 | 0 | 0 | 0 | 21 | 0 | 0 | 7 |  |  |  | 0 | 0 | 0 | 767_ | 1_76_ | 1_ | 0 | 0 | 0 | 163 | 0 | 0 | 0 | P | 767 | 21 | Demontáž podhledů - roštů
|  | 0,5*(3*5,65+2,35+2*2,4) | úprava stávajícího roštu v místě SDK příček |  | 12.05
54 | 767587211RX1 | Podhled minerální Knauf,vidit.kce,kazeta 600x600mm - ZPĚTNÁ MONTÁŽ |  | m2 | 47.8037 | 0 | 0 | 0 | 0 | RTS I / 2025 | 0 |  | 0 | 0 | 0 | 0 | 0 | 0 | 0 | 1 | 0 | 0 | 0 | 21 | 0 | 0 | 7 |  |  |  | 0 | 0 | 0 | 767_ | 1_76_ | 1_ | 0 | 0 | 0 | 165 | 0 | 0 | 0 | P | 767 | 21 | Podhled minerální Knauf,vidit.kce,kazeta 600x600mm - ZPĚTNÁ MONTÁŽ
montáž bez dodávky podhledu
|  | (5,65*2,375)*2 | ordinace, sesterna |  | 26.8375
|  | 2,35*2,75 | čekárna |  | 6.4625
|  | 4,4*2,35+(((2,9+2,0)/2)*1,1)+1,495*0,26 | kancelář |  | 13.4237
|  | (0,6*0,6)*3 | výměna kazet v zádveří (uvažováno se 3 kazetami) |  | 1.08
55 | 595960042 | Podhled minerální kazety 600 x 600 x 19 mm, bílé |  | m2 | 10.4247 | 0 | 0 | 0 | 0 | RTS I / 2025 | 0 |  | 0 | 0 | 0 | 0 | 0 | 0 | 0 | 1 | 0 | 0 | 0 | 21 | 0 | 0 | 7 |  |  |  | 0 | 0 | 0 | 767_ | 1_76_ | 1_ | 0 | 0 | 0 | 171 | 0 | 0 | 0 | M | 767 | 21 | Podhled minerální kazety 600 x 600 x 19 mm, bílé
|  | výměna 20% plochy |  |  | 0
|  | ((5,65*2,375)*2)*0,2 | ordinace, sesterna |  | 5.3675
|  | (2,35*2,75)*0,2 | čekárna |  | 1.2925
|  | (4,4*2,35+(((2,9+2,0)/2)*1,1)+1,495*0,26)*0,2 | kancelář |  | 2.6847
|  | (0,6*0,6)*3 | výměna kazet v zádveří (uvažováno se 3 kazetami) |  | 1.08
56 | 767587211RT1 | Podhled minerální rozebíratelný,vidit.kce,kazeta 600x600mm |  | m2 | 11.79 | 0 | 0 | 0 | 0 | RTS I / 2025 | 0 |  | 0 | 0 | 0 | 0 | 0 | 0 | 0 | 1 | 0 | 0 | 0 | 21 | 0 | 0 | 7 |  |  |  | 0 | 0 | 0 | 767_ | 1_76_ | 1_ | 0 | 0 | 0 | 177 | 0 | 0 | 0 | P | 767 | 21 | Podhled minerální rozebíratelný,vidit.kce,kazeta 600x600mm
kazety tl. 19 mm, bílé
|  | 1,8*2,8 | sklad |  | 5.04
|  | 1,5*1,6+2,9*1,5 | komunikační prostor |  | 6.75
57 | 767587111RT4 | Nosný rošt podhl. rozebíratelného,vidit.kce,kazeta 600x600mm |  | m2 | 20.225 | 0 | 0 | 0 | 0 | RTS I / 2025 | 0 |  | 0 | 0 | 0 | 0 | 0 | 0 | 0 | 1 | 0 | 0 | 0 | 21 | 0 | 0 | 7 |  |  |  | 0 | 0 | 0 | 767_ | 1_76_ | 1_ | 0 | 0 | 0 | 181 | 0 | 0 | 0 | P | 767 | 21 | Nosný rošt podhl. rozebíratelného,vidit.kce,kazeta 600x600mm
hrana v úrovni roštu, antikorozní profily, PO
|  | 1,8*2,8 | sklad |  | 5.04
|  | 1,5*1,6+2,9*1,5 | komunikační prostor |  | 6.75
|  | (0,5-0,15)*(3*5,65+2,35+2*2,4) | úprava stávajícího roštu v místě SDK příček |  | 8.435
58 | 767649198R00 | Montáž doplňků dveří, zámek |  | kus | 6 | 0 | 0 | 0 | 0 | RTS I / 2025 | 0 |  | 0 | 0 | 0 | 0 | 0 | 0 | 0 | 1 | 0 | 0 | 0 | 21 | 0 | 0 | 7 |  |  |  | 0 | 0 | 0 | 767_ | 1_76_ | 1_ | 0 | 0 | 0 | 186 | 0 | 0 | 0 | P | 767 | 21 | Montáž doplňků dveří, zámek
59 | 54926047 | Zámek stavební vložkový P/L |  | kus | 6 | 0 | 0 | 0 | 0 | RTS I / 2025 | 0 |  | 0 | 0 | 0 | 0 | 0 | 0 | 0 | 1 | 0 | 0 | 0 | 21 | 0 | 0 | 7 |  |  |  | 0 | 0 | 0 | 767_ | 1_76_ | 1_ | 0 | 0 | 0 | 187 | 0 | 0 | 0 | M | 767 | 21 | Zámek stavební vložkový P/L
|  | 5 |  |  | 5
|  | 1 | pro WC imobilní odjistitelný zvenku |  | 1
60 | or. cena | Demontáž doplňků dveří, zámek |  | kus | 1 | 0 | 0 | 0 | 0 | RTS I / 2025 | 0 |  | 0 | 0 | 0 | 0 | 0 | 0 | 0 | 1 | 0 | 0 | 0 | 21 | 0 | 0 | 7 |  |  |  | 0 | 0 | 0 | 767_ | 1_76_ | 1_ | 0 | 0 | 0 | 190 | 0 | 0 | 0 | P | 767 | 21 | Demontáž doplňků dveří, zámek
|  | 1 | vstupní dveře |  | 1
61 | 767649198R00 | Montáž doplňků dveří, zámek |  | kus | 1 | 0 | 0 | 0 | 0 | RTS I / 2025 | 0 |  | 0 | 0 | 0 | 0 | 0 | 0 | 0 | 1 | 0 | 0 | 0 | 21 | 0 | 0 | 7 |  |  |  | 0 | 0 | 0 | 767_ | 1_76_ | 1_ | 0 | 0 | 0 | 192 | 0 | 0 | 0 | P | 767 | 21 | Montáž doplňků dveří, zámek
|  | 1 | vstupní dveře |  | 1
62 | or. cena | Panikový zámek s bezpečnostní funkcí "D" pro kování klika/klika |  | kus | 1 | 0 | 0 | 0 | 0 | 2025 | 0 |  | 0 | 0 | 0 | 0 | 0 | 0 | 0 | 1 | 0 | 0 | 0 | 21 | 0 | 0 | 7 |  |  |  | 0 | 0 | 0 | 767_ | 1_76_ | 1_ | 0 | 0 | 0 | 194 | 0 | 0 | 0 | M | 767 | 21 | Panikový zámek s bezpečnostní funkcí "D" pro kování klika/klika
63 | 998767101R00 | Přesun hmot pro zámečnické konstr., výšky do 6 m |  | t | 0.90348 | 0 | 0 | 0 | 0 | RTS I / 2025 | 0 |  | 0 | 0 | 0 | 0 | 0 | 0 | 0 | 1 | 0 | 0 | 0 | 21 | 0 | 0 | 5 |  |  |  | 0 | 0 | 0 | 767_ | 1_76_ | 1_ | 0 | 0 | 0 | 195 | 0 | 0 | 0 | P | 767 | 21 | Přesun hmot pro zámečnické konstr., výšky do 6 m
| 771 | Podlahy z dlaždic |  |  |  |  | 0 | 0 | 0 | [10 empty] | 1 | [7 empty] | 0 | 0 | 0
64 | 771990010RA0 | Vybourání keramické nebo teracové dlažby |  | m2 | 9.797 | 0 | 0 | 0 | 0 | RTS I / 2025 | 0 |  | 0 | 0 | 0 | 0 | 0 | 0 | 0 | 1 | 0 | 0 | 0 | 21 | 0 | 0 | 7 |  |  |  | 0 | 0 | 0 | 771_ | 1_77_ | 1_ | 0 | 0 | 0 | 197 | 0 | 0 | 0 | P | 771 | 21 | Vybourání keramické nebo teracové dlažby
|  | 0,55*1,2+1,6*2,35-((0,6*0,6)/2) | sklad balíků |  | 4.24
|  | 0,85*1,2 | chodba |  | 1.02
|  | (2,0-0,9)*0,87 | sprcha |  | 0.957
|  | 0,9*1,5+1,0*0,25 | úklidová komora |  | 1.6
|  | 0,3*1,6 | expedice - oprava dlažby |  | 0.48
|  | 1,0*1,5 | část diagonálně kladené dlažby v poštovní hale |  | 1.5
65 | 771575109RT0 | Montáž keramické dlažby, hladké, na tmel, 300 x 300 m |  | m2 | 20.9325 | 0 | 0 | 0 | 0 | RTS I / 2025 | 0 |  | 0 | 0 | 0 | 0 | 0 | 0 | 0 | 1 | 0 | 0 | 0 | 21 | 0 | 0 | 7 |  |  |  | 0 | 0 | 0 | 771_ | 1_77_ | 1_ | 0 | 0 | 0 | 204 | 0 | 0 | 0 | P | 771 | 21 | Montáž keramické dlažby, hladké, na tmel, 300 x 300 m
lepidlo,spárovací hmota v barvě dlažby
|  | (0,3*5,9)+(2,4*5,9) | nová DL. 2 |  | 15.93
|  | (2,0*0,95+0,9*2,4+0,25*1,85) | nová DL. 3 |  | 4.5225
|  | 0,3*1,6 | oprava dlažby DL. 3 |  | 0.48
66 | 59782324 | Dlažba 300x300 mm, barevná - dekor dle stávající dlažby |  | m2 | 21.9791 | 0 | 0 | 0 | 0 | RTS I / 2025 | 0 |  | 0 | 0 | 0 | 0 | 0 | 0 | 0 | 1 | 0 | 0 | 0 | 21 | 0 | 0 | 7 |  |  |  | 0 | 0 | 0 | 771_ | 1_77_ | 1_ | 0 | 0 | 0 | 209 | 0 | 0 | 0 | M | 771 | 21 | Dlažba 300x300 mm, barevná - dekor dle stávající dlažby
|  | (0,3*5,9)+(2,4*5,9) | nová DL. 2 |  | 15.93
|  | (2,0*0,95+0,9*2,4+0,25*1,85) | nová DL. 3 |  | 4.5225
|  | 0,3*1,6 | oprava dlažby DL. 3 |  | 0.48
|  | ;ztratné 5%; 1,046625 |  |  | 1.0466
67 | 771101210R00 | Penetrace podkladu pod dlažby |  | m2 | 20.9325 | 0 | 0 | 0 | 0 | RTS I / 2025 | 0 |  | 0 | 0 | 0 | 0 | 0 | 0 | 0 | 1 | 0 | 0 | 0 | 21 | 0 | 0 | 7 |  |  |  | 0 | 0 | 0 | 771_ | 1_77_ | 1_ | 0 | 0 | 0 | 214 | 0 | 0 | 0 | P | 771 | 21 | Penetrace podkladu pod dlažby
|  | (0,3*5,9)+(2,4*5,9) | nová DL. 2 |  | 15.93
|  | (2,0*0,95+0,9*2,4+0,25*1,85) | nová DL. 3 |  | 4.5225
|  | 0,3*1,6 | oprava dlažby DL. 3 |  | 0.48
68 | 771101310R00 | Vyčištění keramické dlažby |  | m2 | 44.8875 | 0 | 0 | 0 | 0 | RTS I / 2025 | 0 |  | 0 | 0 | 0 | 0 | 0 | 0 | 0 | 1 | 0 | 0 | 0 | 21 | 0 | 0 | 7 |  |  |  | 0 | 0 | 0 | 771_ | 1_77_ | 1_ | 0 | 0 | 0 | 218 | 0 | 0 | 0 | P | 771 | 21 | Vyčištění keramické dlažby
|  | 7,5*3,1+3,4*3,2+1,1*2,3+1,5*2,0+0,15*(0,8+0,7) | nová DL. 2 |  | 39.885
|  | (2,0*0,95+0,9*2,4+0,25*1,85) | nová DL. 3 |  | 4.5225
|  | 0,3*1,6 | oprava dlažby DL. 3 |  | 0.48
69 | 771579790R00 | Příplatek za diagonální kladení keram.dlažby |  | m2 | 15.93 | 0 | 0 | 0 | 0 | RTS I / 2025 | 0 |  | 0 | 0 | 0 | 0 | 0 | 0 | 0 | 1 | 0 | 0 | 0 | 21 | 0 | 0 | 7 |  |  |  | 0 | 0 | 0 | 771_ | 1_77_ | 1_ | 0 | 0 | 0 | 222 | 0 | 0 | 0 | P | 771 | 21 | Příplatek za diagonální kladení keram.dlažby
|  | (0,3*5,9)+(2,4*5,9) | nová DL. 2 |  | 15.93
70 | 771475014RU7 | Obklad soklíků keram.rovných, tmel,výška 10 cm |  | m | 38 | 0 | 0 | 0 | 0 | RTS I / 2025 | 0 |  | 0 | 0 | 0 | 0 | 0 | 0 | 0 | 1 | 0 | 0 | 0 | 21 | 0 | 0 | 7 |  |  |  | 0 | 0 | 0 | 771_ | 1_77_ | 1_ | 0 | 0 | 0 | 224 | 0 | 0 | 0 | P | 771 | 21 | Obklad soklíků keram.rovných, tmel,výška 10 cm
lepidlo, spárovací hmota v barvě dlažby
|  | 2,15+0,7+0,25+5,15+2,4+(5,9-0,9) | ordinace |  | 15.65
|  | 0,6+(5,9-0,9)+2,4+(5,15-0,9) | sesterna |  | 12.25
|  | 3,9+(2,4-0,9) | kancelář |  | 5.4
|  | 2,4+1,3+1,0 | čekárna |  | 4.7
71 | 59782324 | Dlažba 300x300 mm, barevná - dekor dle navazující dlažby |  | m2 | 39.9 | 0 | 0 | 0 | 0 | RTS I / 2025 | 0 |  | 0 | 0 | 0 | 0 | 0 | 0 | 0 | 1 | 0 | 0 | 0 | 21 | 0 | 0 | 7 |  |  |  | 0 | 0 | 0 | 771_ | 1_77_ | 1_ | 0 | 0 | 0 | 230 | 0 | 0 | 0 | M | 771 | 21 | Dlažba 300x300 mm, barevná - dekor dle navazující dlažby
|  | 2,15+0,7+0,25+5,15+2,4+(5,9-0,9) | ordinace |  | 15.65
|  | 0,6+(5,9-0,9)+2,4+(5,15-0,9) | sesterna |  | 12.25
|  | 3,9+(2,4-0,9) | kancelář |  | 5.4
|  | 2,4+1,3+1,0 | čekárna |  | 4.7
|  | ;ztratné 5%; 1,9 |  |  | 1.9
72 | 771479001R00 | Řezání dlaždic keramických pro soklíky |  | m | 38 | 0 | 0 | 0 | 0 | RTS I / 2025 | 0 |  | 0 | 0 | 0 | 0 | 0 | 0 | 0 | 1 | 0 | 0 | 0 | 21 | 0 | 0 | 7 |  |  |  | 0 | 0 | 0 | 771_ | 1_77_ | 1_ | 0 | 0 | 0 | 236 | 0 | 0 | 0 | P | 771 | 21 | Řezání dlaždic keramických pro soklíky
|  | 2,15+0,7+0,25+5,15+2,4+(5,9-0,9) | ordinace |  | 15.65
|  | 0,6+(5,9-0,9)+2,4+(5,15-0,9) | sesterna |  | 12.25
|  | 3,9+(2,4-0,9) | kancelář |  | 5.4
|  | 2,4+1,3+1,0 | čekárna |  | 4.7
73 | 771577113R00 | Lišta hliníková přechodová, stejná výška |  | m | 3 | 0 | 0 | 0 | 0 | RTS I / 2025 | 0 |  | 0 | 0 | 0 | 0 | 0 | 0 | 0 | 1 | 0 | 0 | 0 | 21 | 0 | 0 | 7 |  |  |  | 0 | 0 | 0 | 771_ | 1_77_ | 1_ | 0 | 0 | 0 | 241 | 0 | 0 | 0 | P | 771 | 21 | Lišta hliníková přechodová, stejná výška
|  | 1,5 | přechod komunikační prostor/čekárna |  | 1.5
|  | 0,8 | dveře do WC imobilní |  | 0.8
|  | 0,7 | dveře do chodby |  | 0.7
74 | 998771101R00 | Přesun hmot pro podlahy z dlaždic, výšky do 6 m |  | t | 2.269 | 0 | 0 | 0 | 0 | RTS I / 2025 | 0 |  | 0 | 0 | 0 | 0 | 0 | 0 | 0 | 1 | 0 | 0 | 0 | 21 | 0 | 0 | 5 |  |  |  | 0 | 0 | 0 | 771_ | 1_77_ | 1_ | 0 | 0 | 0 | 245 | 0 | 0 | 0 | P | 771 | 21 | Přesun hmot pro podlahy z dlaždic, výšky do 6 m
| 776 | Podlahy povlakové |  |  |  |  | 0 | 0 | 0 | [10 empty] | 1 | [7 empty] | 0 | 0 | 0
75 | 776511820RT2 | Odstranění PVC a koberců lepených s podložkou |  | m2 | 47.7675 | 0 | 0 | 0 | 0 | RTS I / 2025 | 0 |  | 0 | 0 | 0 | 0 | 0 | 0 | 0 | 1 | 0 | 0 | 0 | 21 | 0 | 0 | 7 |  |  |  | 0 | 0 | 0 | 776_ | 1_77_ | 1_ | 0 | 0 | 0 | 247 | 0 | 0 | 0 | P | 776 | 21 | Odstranění PVC a koberců lepených s podložkou
z ploch 10 - 20 m2
|  | 1,25*1,0+3,4*1,0+2,0*1,4+((0,6*0,6)/2)+3,05*2,25 | komunikační prostor - PVC |  | 14.4925
|  | 6,35*3,05+0,15*1,25 | pódium - PVC |  | 19.555
|  | (3,2*3,9)+((2*3,2+2*3,9)-(2*0,9))*0,1 | kancelář vedoucí - zátěžový koberec + sokl |  | 13.72
76 | 776401800R00 | Demontáž soklíků nebo lišt, pryžových nebo z PVC |  | m | 32.1 | 0 | 0 | 0 | 0 | RTS I / 2025 | 0 |  | 0 | 0 | 0 | 0 | 0 | 0 | 0 | 1 | 0 | 0 | 0 | 21 | 0 | 0 | 7 |  |  |  | 0 | 0 | 0 | 776_ | 1_77_ | 1_ | 0 | 0 | 0 | 252 | 0 | 0 | 0 | P | 776 | 21 | Demontáž soklíků nebo lišt, pryžových nebo z PVC
|  | 3,05+6,35+0,25+0,15+1,8+0,15 | přepážkové pracoviště |  | 11.75
|  | 1,0+0,25+3,4+2,4+1,05+2,25+3,05+3,05+0,85+1,8+1,25 | komunikační prostor |  | 20.35
77 | or. cena | Demontáž lišt pro kobercový soklík |  | m | 12.4 | 0 | 0 | 0 | 0 | 2025 | 0 |  | 0 | 0 | 0 | 0 | 0 | 0 | 0 | 1 | 0 | 0 | 0 | 21 | 0 | 0 | 7 |  |  |  | 0 | 0 | 0 | 776_ | 1_77_ | 1_ | 0 | 0 | 0 | 255 | 0 | 0 | 0 | P | 776 | 21 | Demontáž lišt pro kobercový soklík
|  | (2*3,2+2*3,9)-(2*0,9) |  |  | 12.4
78 | 776421100RT1 | Lepení podlahových soklíků z PVC a vinylu |  | m | 37 | 0 | 0 | 0 | 0 | RTS I / 2025 | 0 |  | 0 | 0 | 0 | 0 | 0 | 0 | 0 | 1 | 0 | 0 | 0 | 21 | 0 | 0 | 7 |  |  |  | 0 | 0 | 0 | 776_ | 1_77_ | 1_ | 0 | 0 | 0 | 257 | 0 | 0 | 0 | P | 776 | 21 | Lepení podlahových soklíků z PVC a vinylu
pouze lepení - soklík ve specifikaci
|  | (2*3,2+2*3,9)-(2*0,9) | terapeutická místnost 1 |  | 12.4
|  | 2,1+(2,9-0,9)+1,7+(2,0-0,9-0,8)+(2,4-0,9)+1,05+2,25+3,05+(1,45-1,0)+1,4+0,6 | komunikační prostor |  | 16.4
|  | (2*1,8+2*2,75)-0,9 | sklad |  | 8.2
79 | 28416036 | PVC, třída reakce na oheň A1fl - Cfl, tl. 2,0 mm - barva a dekor dle požadavku investora |  | m2 | 3.885 | 0 | 0 | 0 | 0 | RTS I / 2025 | 0 |  | 0 | 0 | 0 | 0 | 0 | 0 | 0 | 1 | 0 | 0 | 0 | 21 | 0 | 0 | 7 |  |  |  | 0 | 0 | 0 | 776_ | 1_77_ | 1_ | 0 | 0 | 0 | 262 | 0 | 0 | 0 | M | 776 | 21 | PVC, třída reakce na oheň A1fl - Cfl, tl. 2,0 mm - barva a dekor dle požadavku investora
|  | ((2*3,2+2*3,9)-(2*0,9))*0,1 | terapeutická místnost 1 |  | 1.24
|  | (2,1+(2,9-0,9)+1,7+(2,0-0,9-0,8)+(2,4-0,9)+1,05+2,25+3,05+(1,45-1,0)+1,4+0,6)*0,1 | komunikační prostor |  | 1.64
|  | ((2*1,8+2*2,75)-0,9)*0,1 | sklad |  | 0.82
|  | ;ztratné 5%; 0,185 |  |  | 0.185
80 | 776521100R00 | Lepení povlakové podlahy z pásů PVC na lepidlo |  | m2 | 34.5675 | 0 | 0 | 0 | 0 | RTS I / 2025 | 0 |  | 0 | 0 | 0 | 0 | 0 | 0 | 0 | 1 | 0 | 0 | 0 | 21 | 0 | 0 | 7 |  |  |  | 0 | 0 | 0 | 776_ | 1_77_ | 1_ | 0 | 0 | 0 | 267 | 0 | 0 | 0 | P | 776 | 21 | Lepení povlakové podlahy z pásů PVC na lepidlo
|  | 3,2*3,9 | terapeutická místnost 1 |  | 12.48
|  | 1,5*0,6+2,9*1,5+2,0*2,4+2,25*3,05+0,15*(0,8+0,7) | komunikační prostor |  | 17.1375
|  | 1,8*2,75 | sklad |  | 4.95
81 | 28416036 | PVC, třída reakce na oheň A1fl - Cfl, tl. 2,0 mm - barva a dekor dle požadavku investora |  | m2 | 36.2959 | 0 | 0 | 0 | 0 | RTS I / 2025 | 0 |  | 0 | 0 | 0 | 0 | 0 | 0 | 0 | 1 | 0 | 0 | 0 | 21 | 0 | 0 | 7 |  |  |  | 0 | 0 | 0 | 776_ | 1_77_ | 1_ | 0 | 0 | 0 | 271 | 0 | 0 | 0 | M | 776 | 21 | PVC, třída reakce na oheň A1fl - Cfl, tl. 2,0 mm - barva a dekor dle požadavku investora
|  | 3,2*3,9 | terapeutická místnost 1 |  | 12.48
|  | 1,5*0,6+2,9*1,5+2,0*2,4+2,25*3,05+0,15*(0,8+0,7) | komunikační prostor |  | 17.1375
|  | 1,8*2,75 | sklad |  | 4.95
|  | ;ztratné 5%; 1,728375 |  |  | 1.7284
82 | 998776101R00 | Přesun hmot pro podlahy povlakové, výšky do 6 m |  | t | 0.29145 | 0 | 0 | 0 | 0 | RTS I / 2025 | 0 |  | 0 | 0 | 0 | 0 | 0 | 0 | 0 | 1 | 0 | 0 | 0 | 21 | 0 | 0 | 5 |  |  |  | 0 | 0 | 0 | 776_ | 1_77_ | 1_ | 0 | 0 | 0 | 276 | 0 | 0 | 0 | P | 776 | 21 | Přesun hmot pro podlahy povlakové, výšky do 6 m
| 781 | Obklady (keramické) |  |  |  |  | 0 | 0 | 0 | [10 empty] | 1 | [7 empty] | 0 | 0 | 0
83 | 781900010RA0 | Odsekání obkladů vnitřních |  | m2 | 16.919 | 0 | 0 | 0 | 0 | RTS I / 2025 | 0 |  | 0 | 0 | 0 | 0 | 0 | 0 | 0 | 1 | 0 | 0 | 0 | 21 | 0 | 0 | 7 |  |  |  | 0 | 0 | 0 | 781_ | 1_78_ | 1_ | 0 | 0 | 0 | 278 | 0 | 0 | 0 | P | 781 | 21 | Odsekání obkladů vnitřních
|  | 1,95*(1,2+1,2) | úklidová komora |  | 4.68
|  | (1,95*(2,0-0,7))+(0,9*0,15)+(0,9*0,05) | sprcha |  | 2.715
|  | 1,95*(0,1+1,2+(1,72-0,7)) | chodba |  | 4.524
|  | 5 | předpoklad plochy pro provedení prací - skutečnost určit na stavbě |  | 5
84 | 781101111R00 | Vyrovnání podkladu maltou ze SMS tl. do 7 mm |  | m2 | 11.5325 | 0 | 0 | 0 | 0 | RTS I / 2025 | 0 |  | 0 | 0 | 0 | 0 | 0 | 0 | 0 | 1 | 0 | 0 | 0 | 21 | 0 | 0 | 7 |  |  |  | 0 | 0 | 0 | 781_ | 1_78_ | 1_ | 0 | 0 | 0 | 283 | 0 | 0 | 0 | P | 781 | 21 | Vyrovnání podkladu maltou ze SMS tl. do 7 mm
|  | ((1,6-0,9)+1,25+0,15)*1,95 | WC imobilní |  | 4.095
|  | 5 | předpoklad plochy pro provedení prací - skutečnost určit na stavbě |  | 5
|  | (1,2+0,05)*1,95 | chodba |  | 2.4375
85 | 58581981 | Malta vyrovnávací |  | kg | 92.26 | 0 | 0 | 0 | 0 | RTS I / 2025 | 0 |  | 0 | 0 | 0 | 0 | 0 | 0 | 0 | 1 | 0 | 0 | 0 | 21 | 0 | 0 | 7 |  |  |  | 0 | 0 | 0 | 781_ | 1_78_ | 1_ | 0 | 0 | 0 | 287 | 0 | 0 | 0 | M | 781 | 21 | Malta vyrovnávací
|  | 1,6 kg/1 mm tloušťky, počítáno s tl. 5 mm |  |  | 0
|  | (((1,6-0,9)+1,25+0,15)*1,95)*(1,6*5) | WC imobilní |  | 32.76
|  | 5*(1,6*5) | předpoklad plochy pro provedení prací - skutečnost určit na stavbě |  | 40
|  | ((1,2+0,05)*1,95)*(1,6*5) | chodba |  | 19.5
86 | 781475112RT1 | Obklad vnitřní stěn keramický, do tmele, do 150 x 150 mm |  | m2 | 13.9625 | 0 | 0 | 0 | 0 | RTS I / 2025 | 0 |  | 0 | 0 | 0 | 0 | 0 | 0 | 0 | 1 | 0 | 0 | 0 | 21 | 0 | 0 | 7 |  |  |  | 0 | 0 | 0 | 781_ | 1_78_ | 1_ | 0 | 0 | 0 | 292 | 0 | 0 | 0 | P | 781 | 21 | Obklad vnitřní stěn keramický, do tmele, do 150 x 150 mm
lepidlo, spárovací hmota bílá
|  | 0,9*1,5 | ordinace |  | 1.35
|  | (1,2+0,6)*0,6 | sesterna |  | 1.08
|  | ((1,6-0,9)+1,25+0,15)*1,95 | WC imobilní |  | 4.095
|  | (1,2+0,05)*1,95 | chodba |  | 2.4375
|  | 5 | předpoklad plochy pro provedení prací - skutečnost určit na stavbě |  | 5
87 | 59781345 | Obkládačka 150 x 150 mm bílá lesk |  | m2 | 14.6822 | 0 | 0 | 0 | 0 | RTS I / 2025 | 0 |  | 0 | 0 | 0 | 0 | 0 | 0 | 0 | 1 | 0 | 0 | 0 | 21 | 0 | 0 | 7 |  |  |  | 0 | 0 | 0 | 781_ | 1_78_ | 1_ | 0 | 0 | 0 | 299 | 0 | 0 | 0 | M | 781 | 21 | Obkládačka 150 x 150 mm bílá lesk
|  | 0,9*1,5 | ordinace |  | 1.35
|  | (1,2+0,6)*0,6 | sesterna |  | 1.08
|  | ((1,6-0,9)+1,25+0,15)*1,95 | WC imobilní |  | 4.095
|  | (1,2+0,05)*1,95 | chodba |  | 2.4375
|  | 5 | předpoklad plochy pro provedení prací - skutečnost určit na stavbě |  | 5
|  | -(0,15*((1,6-0,9)+1,25+0,9)) | WC imobilní - odečet plochy modrého pruhu na nových stěnách a za výlevkou |  | -0.4275
|  | -(0,15*(1,2+0,05)) | chodba - odečet plochy modrého pruhu |  | -0.1875
|  | ;ztratné 10%; 1,33475 |  |  | 1.3348
88 | 597813532 | Obkládačka 150 x 150 mm tmavě modrá lesk |  | m2 | 0.6765 | 0 | 0 | 0 | 0 | RTS I / 2025 | 0 |  | 0 | 0 | 0 | 0 | 0 | 0 | 0 | 1 | 0 | 0 | 0 | 21 | 0 | 0 | 7 |  |  |  | 0 | 0 | 0 | 781_ | 1_78_ | 1_ | 0 | 0 | 0 | 308 | 0 | 0 | 0 | M | 781 | 21 | Obkládačka 150 x 150 mm tmavě modrá lesk
|  | doplnění modrého pruhu |  |  | 0
|  | 0,15*((1,6-0,9)+1,25+0,9) | WC imobilní - na nových stěnách a za výlevkou |  | 0.4275
|  | 0,15*(1,2+0,05) | chodba |  | 0.1875
|  | ;ztratné 10%; 0,0615 |  |  | 0.0615
89 | 781101210R00 | Penetrace podkladu pod obklady |  | m2 | 13.9625 | 0 | 0 | 0 | 0 | RTS I / 2025 | 0 |  | 0 | 0 | 0 | 0 | 0 | 0 | 0 | 1 | 0 | 0 | 0 | 21 | 0 | 0 | 7 |  |  |  | 0 | 0 | 0 | 781_ | 1_78_ | 1_ | 0 | 0 | 0 | 313 | 0 | 0 | 0 | P | 781 | 21 | Penetrace podkladu pod obklady
|  | 0,9*1,5 | ordinace |  | 1.35
|  | (1,2+0,6)*0,6 | sesterna |  | 1.08
|  | ((1,6-0,9)+1,25+0,15)*1,95 | WC imobilní |  | 4.095
|  | (1,2+0,05)*1,95 | chodba |  | 2.4375
|  | 5 | předpoklad plochy pro provedení prací - skutečnost určit na stavbě |  | 5
90 | 781111111R00 | Řezání obkladaček diamantovým kotoučem |  | m | 15.9 | 0 | 0 | 0 | 0 | RTS I / 2025 | 0 |  | 0 | 0 | 0 | 0 | 0 | 0 | 0 | 1 | 0 | 0 | 0 | 21 | 0 | 0 | 7 |  |  |  | 0 | 0 | 0 | 781_ | 1_78_ | 1_ | 0 | 0 | 0 | 319 | 0 | 0 | 0 | P | 781 | 21 | Řezání obkladaček diamantovým kotoučem
|  | (1,95*6)+(1,6-0,9)+1,25+1,2+0,05+1,0 |  |  | 15.9
91 | 781111121R00 | Montáž lišt rohových, vanových a dilatačních |  | m | 14.55 | 0 | 0 | 0 | 0 | RTS I / 2025 | 0 |  | 0 | 0 | 0 | 0 | 0 | 0 | 0 | 1 | 0 | 0 | 0 | 21 | 0 | 0 | 7 |  |  |  | 0 | 0 | 0 | 781_ | 1_78_ | 1_ | 0 | 0 | 0 | 321 | 0 | 0 | 0 | P | 781 | 21 | Montáž lišt rohových, vanových a dilatačních
|  | 0,15+(1,6-0,9)+1,25+2*1,95 | WC imobilní |  | 6
|  | 1,2+1,95 | chodba |  | 3.15
|  | 0,9+1,5 | ordinace |  | 2.4
|  | 2*0,6+1,2+0,6 | sesterna |  | 3
92 | 283424164 | Profil ukončovací obkladový "oblouk" PVC, H = 9 mm |  | kus | 6.111 | 0 | 0 | 0 | 0 | RTS I / 2025 | 0 |  | 0 | 0 | 0 | 0 | 0 | 0 | 0 | 1 | 0 | 0 | 0 | 21 | 0 | 0 | 7 |  |  |  | 0 | 0 | 0 | 781_ | 1_78_ | 1_ | 0 | 0 | 0 | 326 | 0 | 0 | 0 | M | 781 | 21 | Profil ukončovací obkladový "oblouk" PVC, H = 9 mm
|  | 1ks = 2,5 m |  |  | 0
|  | (0,15+(1,6-0,9)+1,25+2*1,95)/2,5 | WC imobilní |  | 2.4
|  | (1,2+1,95)/2,5 | chodba |  | 1.26
|  | (0,9+1,5)/2,5 | ordinace |  | 0.96
|  | (2*0,6+1,2+0,6)/2,5 | sesterna |  | 1.2
|  | ;ztratné 5%; 0,291 |  |  | 0.291
93 | 998781101R00 | Přesun hmot pro obklady keramické, výšky do 6 m |  | t | 1.4734 | 0 | 0 | 0 | 0 | RTS I / 2025 | 0 |  | 0 | 0 | 0 | 0 | 0 | 0 | 0 | 1 | 0 | 0 | 0 | 21 | 0 | 0 | 5 |  |  |  | 0 | 0 | 0 | 781_ | 1_78_ | 1_ | 0 | 0 | 0 | 333 | 0 | 0 | 0 | P | 781 | 21 | Přesun hmot pro obklady keramické, výšky do 6 m
| 783 | Nátěry |  |  |  |  | 0 | 0 | 0 | [10 empty] | 1 | [7 empty] | 0 | 0 | 0
94 | 783903811R00 | Odmaštění chemickými rozpouštědly |  | m2 | 10.8 | 0 | 0 | 0 | 0 | RTS I / 2025 | 0 |  | 0 | 0 | 0 | 0 | 0 | 0 | 0 | 1 | 0 | 0 | 0 | 21 | 0 | 0 | 7 |  |  |  | 0 | 0 | 0 | 783_ | 1_78_ | 1_ | 0 | 0 | 0 | 335 | 0 | 0 | 0 | P | 783 | 21 | Odmaštění chemickými rozpouštědly
|  | 3*0,3*(2,05+0,9+2,05)+0,3*(2,85+2*0,9+2,85)+0,3*4*0,9 | zárubně/zasklívací profil pro SDK, RŠ 300 mm |  | 7.83
|  | 0,3*(2,05+0,9+2,05)+0,3*(2,05+0,8+2,05) | zárubně pro zdivo, RŠ 300 mm |  | 2.97
95 | 783293203R00 | Nátěr kovových konstr.disperz. z+2x email |  | m2 | 10.8 | 0 | 0 | 0 | 0 | RTS I / 2025 | 0 |  | 0 | 0 | 0 | 0 | 0 | 0 | 0 | 1 | 0 | 0 | 0 | 21 | 0 | 0 | 7 |  |  |  | 0 | 0 | 0 | 783_ | 1_78_ | 1_ | 0 | 0 | 0 | 338 | 0 | 0 | 0 | P | 783 | 21 | Nátěr kovových konstr.disperz. z+2x email
|  | 3*0,3*(2,05+0,9+2,05)+0,3*(2,85+2*0,9+2,85)+0,3*4*0,9 | zárubně/zasklívací profil pro SDK, RŠ 300 mm |  | 7.83
|  | 0,3*(2,05+0,9+2,05)+0,3*(2,05+0,8+2,05) | zárubně pro zdivo, RŠ 300 mm |  | 2.97
| 784 | Malby |  |  |  |  | 0 | 0 | 0 | [10 empty] | 1 | [7 empty] | 0 | 0 | 0
96 | 784450020RA0 | Malba, penetrace 1x, bílá 2x |  | m2 | 530.351 | 0 | 0 | 0 | 0 | RTS I / 2025 | 0 |  | 0 | 0 | 0 | 0 | 0 | 0 | 0 | 1 | 0 | 0 | 0 | 21 | 0 | 0 | 7 |  |  |  | 0 | 0 | 0 | 784_ | 1_78_ | 1_ | 0 | 0 | 0 | 342 | 0 | 0 | 0 | P | 784 | 21 | Malba, penetrace 1x, bílá 2x
|  | --stěny, stropy,ostění a nadpraží-- |  |  | 0
|  | 3,0*(4,6+2,35+3*1,5+0,46+2*0,7+3,2)+14,2-(0,9*2,05)-(1,2*1,8)-(0,9*1,8)+0,2*(1,8+1,2+1,8)+0,2*(1,8+0,9+1,8) | kancelář |  | 59.965
|  | 3,0*(2*2,8+2*1,8)+4,6-(0,9*2,05)-(0,9*0,9) | sklad |  | 29.545
|  | 2,85*(2*1,55+2,8)+4,13-(1,5*2,85) | zádveří |  | 16.67
|  | 3,0*(2,35+1,25+3,1+2,9+1,7+2,0+2,4+1,05+2,25+3,05+1,45+1,4+3,95)+25,0-(0,9*2,05)*8-(0,8*2,05)-(0,9*0,9)-(0,9*2,85)-(1,0*2,05) | čekárna a komunikační prostor |  | 89.725
|  | 3,0*(2*3,9+2*3,2)+12,3-2*(0,9*2,05)-(1,8*2,1)+0,2*(2,1+1,8+2,1) | terapeutická místnost 1 |  | 48.63
|  | 3,0*(2*3,9+2*3,2)+12,0-(0,9*2,05)-(2,4*0,9)+0,2*(0,9+2,4+0,9) | terapeutická místnost 2 |  | 51.435
|  | 3,0*(2*1,0+2*1,2)+1,2-(1,0*2,05) | úklid |  | 12.35
|  | 3,0*(2*2,15+2*2,25)+4,7-(0,9*2,05)-(1,2*0,9)+0,2*(0,9+1,2+0,9) | dětský koutek |  | 28.775
|  | 3,0*(2*3,15+2*2,25)+7,1-(0,9*2,05)-(1,2*0,9)+0,2*(0,9+1,2+0,9)-(1,2*1,5) | denní místnost |  | 35.375
|  | 1,1*(1,85+0,25+0,47+0,9+0,32+0,95+2,0+2,1)+4,5-(0,9*1,1) | WC imobilní |  | 13.234
|  | 1,1*(2*1,15+2*2,85)+3,2-(0,8*1,1)-2*(0,7*1,1) | chodba |  | 9.58
|  | 1,1*(2*1,22+2*0,87)+1,1-2*(0,7*1,1) | předsíň WC muži |  | 4.158
|  | 1,1*(2*1,5+2*0,87)+1,31-(0,7*1,1) | WC muži |  | 5.754
|  | 1,1*(2*2,1+2*1,25)+2,5-(0,7*1,1)-(1,0*0,9)+0,2*(0,9+1,0+0,9) | WC ženy |  | 8.76
|  | 3,0*(2*2,38+2*5,9)+13,7-(0,9*2,05)-(1,2*1,8)+0,2*(1,8+1,2+1,8)-(0,9*1,5) | ordinace |  | 58.985
|  | 3,0*(2*2,38+2*5,9)+13,7-2*(0,9*2,05)-(1,2*1,8)+0,2*(1,8+1,2+1,8)-(1,2+0,6)*0,6 | sesterna |  | 57.41
97 | 784011222RT2 | Zakrytí podlah, včetně odstranění |  | m2 | 125.24 | 0 | 0 | 0 | 0 | RTS I / 2025 | 0 |  | 0 | 0 | 0 | 0 | 0 | 0 | 0 | 1 | 0 | 0 | 0 | 21 | 0 | 0 | 7 |  |  |  | 0 | 0 | 0 | 784_ | 1_78_ | 1_ | 0 | 0 | 0 | 360 | 0 | 0 | 0 | P | 784 | 21 | Zakrytí podlah, včetně odstranění
včetně papírové lepenky
|  | 13,7+13,7+14,2+4,6+4,13+25,0+12,3+12,0+1,2+4,7+7,1+4,5+3,2+1,1+1,31+2,5 |  |  | 125.24
98 | 784011221RT2 | Zakrytí předmětů, včetně odstranění |  | m2 | 86.0025 | 0 | 0 | 0 | 0 | RTS I / 2025 | 0 |  | 0 | 0 | 0 | 0 | 0 | 0 | 0 | 1 | 0 | 0 | 0 | 21 | 0 | 0 | 7 |  |  |  | 0 | 0 | 0 | 784_ | 1_78_ | 1_ | 0 | 0 | 0 | 363 | 0 | 0 | 0 | P | 784 | 21 | Zakrytí předmětů, včetně odstranění
včetně dodávky fólie tl. 0,04 mm
|  | 0,9*1,5+(1,2+0,6)*0,6+1,2*1,5 | obklady ordinace + sesterna + denní místnost |  | 4.23
|  | 1,95*((8,85-0,9)+(7,9-0,8-2*0,7)+(4,2-2*0,7)+(4,8-0,7)+(6,7-0,7)) | obklady do výšky 1,95 m |  | 51.7725
|  | 30,0 | zařizovací předměty, tělesa, VZT potrubí apod. |  | 30
| 787 | Zasklívání |  |  |  |  | 0 | 0 | 0 | [10 empty] | 1 | [7 empty] | 0 | 0 | 0
99 | 787100801R00 | Vysklívání stěn - sklo ploché do 1 m2 |  | m2 | 12.7 | 0 | 0 | 0 | 0 | RTS I / 2025 | 0 |  | 0 | 0 | 0 | 0 | 0 | 0 | 0 | 1 | 0 | 0 | 0 | 21 | 0 | 0 | 7 |  |  |  | 0 | 0 | 0 | 787_ | 1_78_ | 1_ | 0 | 0 | 0 | 369 | 0 | 0 | 0 | P | 787 | 21 | Vysklívání stěn - sklo ploché do 1 m2
|  | 6,35*(1,5+0,5) |  |  | 12.7
| 90 | Hodinové zúčtovací sazby (HZS) |  |  |  |  | 0 | 0 | 0 | [10 empty] | 1 | [7 empty] | 0 | 0 | 0
100 | 900 R00 | HZS - demontáž a vynesení nábytku |  | h | 16 | 0 | 0 | 0 | 0 | RTS I / 2025 | 0 |  | 0 | 0 | 0 | 0 | 0 | 0 | 0 | 1 | 0 | 0 | 0 | 21 | 0 | 0 | 1 |  |  |  | 0 | 0 | 0 | 90_ | 1_9_ | 1_ | 0 | 0 | 0 | 372 | 0 | 0 | 0 | P | 90 | 21 | HZS - demontáž a vynesení nábytku
|  | 2 pracovníci, 8 hodin |  |  | 0
|  | 2*8 |  |  | 16
101 | 900 R00 | HZS - oprava fasády po demontáži mříží |  | h | 4 | 0 | 0 | 0 | 0 | RTS I / 2025 | 0 |  | 0 | 0 | 0 | 0 | 0 | 0 | 0 | 1 | 0 | 0 | 0 | 21 | 0 | 0 | 1 |  |  |  | 0 | 0 | 0 | 90_ | 1_9_ | 1_ | 0 | 0 | 0 | 375 | 0 | 0 | 0 | P | 90 | 21 | HZS - oprava fasády po demontáži mříží
vypěnění otvoru montážní pěnou, osazení krytky (včetně materiálu)
|  | 1 pracovník, 4 hodin |  |  | 0
|  | 1*4 |  |  | 4
102 | 900 R00 | HZS - úprava roštu stávajícího kazetového podhledu |  | h | 2 | 0 | 0 | 0 | 0 | RTS I / 2025 | 0 |  | 0 | 0 | 0 | 0 | 0 | 0 | 0 | 1 | 0 | 0 | 0 | 21 | 0 | 0 | 1 |  |  |  | 0 | 0 | 0 | 90_ | 1_9_ | 1_ | 0 | 0 | 0 | 379 | 0 | 0 | 0 | P | 90 | 21 | HZS - úprava roštu stávajícího kazetového podhledu
|  | 1 pracovník, 2 hodin |  |  | 0
|  | 1*2 |  |  | 2
| 94 | Lešení a stavební výtahy |  |  |  |  | 0 | 0 | 0 | [10 empty] | 1 | [7 empty] | 0 | 0 | 0
103 | 941955002R00 | Lešení lehké pomocné, výška podlahy do 1,9 m |  | m2 | 16.66 | 0 | 0 | 0 | 0 | RTS I / 2025 | 0 |  | 0 | 0 | 0 | 0 | 0 | 0 | 0 | 1 | 0 | 0 | 0 | 21 | 0 | 0 | 1 |  |  |  | 0 | 0 | 0 | 94_ | 1_9_ | 1_ | 0 | 0 | 0 | 383 | 0 | 0 | 0 | P | 94 | 21 | Lešení lehké pomocné, výška podlahy do 1,9 m
|  | (2*5,9+2,4+5,1+2,8+1,7)*0,7 | úprava roštu stávajícího kazetového podhledu |  | 16.66
| 95 | Různé dokončovací konstrukce a práce na pozemních stavbách |  |  |  |  | 0 | 0 | 0 | [10 empty] | 1 | [7 empty] | 0 | 0 | 0
104 | 952902110R00 | Zametání v místnostech, chodbách, na schodišti a na půdách |  | m2 | 125.24 | 0 | 0 | 0 | 0 | RTS I / 2025 | 0 |  | 0 | 0 | 0 | 0 | 0 | 0 | 0 | 1 | 0 | 0 | 0 | 21 | 0 | 0 | 1 |  |  |  | 0 | 0 | 0 | 95_ | 1_9_ | 1_ | 0 | 0 | 0 | 386 | 0 | 0 | 0 | P | 95 | 21 | Zametání v místnostech, chodbách, na schodišti a na půdách
|  | 13,7+13,7+14,2+4,6+4,13+25,0+12,3+12,0+1,2+4,7+7,1+4,5+3,2+1,1+1,31+2,5 |  |  | 125.24
| 96 | Bourání konstrukcí |  |  |  |  | 0 | 0 | 0 | [10 empty] | 1 | [7 empty] | 0 | 0 | 0
105 | 962086106R00 | Bourání příček z plynosilik. a pórobetonu tl.10 cm |  | m2 | 10.24 | 0 | 0 | 0 | 0 | RTS I / 2025 | 0 |  | 0 | 0 | 0 | 0 | 0 | 0 | 0 | 1 | 0 | 0 | 0 | 21 | 0 | 0 | 1 |  |  |  | 0 | 0 | 0 | 96_ | 1_9_ | 1_ | 0 | 0 | 0 | 389 | 0 | 0 | 0 | P | 96 | 21 | Bourání příček z plynosilik. a pórobetonu tl.10 cm
|  | 0,5*0,2 | vybourání části příčky šachty pro napojení HT potrubí nového WC |  | 0.1
|  | 3,0*(2,0+1,2) | příčky z pórobetonových tvárnic tl. 75 mm |  | 9.6
|  | 0,15*(4*0,9) | podezdívka sprchové vaničky |  | 0.54
106 | 962086111R00 | Bourání příček z plynosilik. a pórobetonu tl.15 cm |  | m2 | 13.145 | 0 | 0 | 0 | 0 | RTS I / 2025 | 0 |  | 0 | 0 | 0 | 0 | 0 | 0 | 0 | 1 | 0 | 0 | 0 | 21 | 0 | 0 | 1 |  |  |  | 0 | 0 | 0 | 96_ | 1_9_ | 1_ | 0 | 0 | 0 | 393 | 0 | 0 | 0 | P | 96 | 21 | Bourání příček z plynosilik. a pórobetonu tl.15 cm
|  | 3,0*(1,8+1,15+0,55) | příčka z pórobetonových tvárnic tl. 150 mm (sklad balíků) |  | 10.5
|  | 2,3*(0,4+0,75) | příčka z pórobetonových tvárnic tl. 150 mm |  | 2.645
107 | 968072455R00 | Vybourání kovových dveřních zárubní pl. do 2 m2 |  | m2 | 6.065 | 0 | 0 | 0 | 0 | RTS I / 2025 | 0 |  | 0 | 0 | 0 | 0 | 0 | 0 | 0 | 1 | 0 | 0 | 0 | 21 | 0 | 0 | 1 |  |  |  | 0 | 0 | 0 | 96_ | 1_9_ | 1_ | 0 | 0 | 0 | 396 | 0 | 0 | 0 | P | 96 | 21 | Vybourání kovových dveřních zárubní pl. do 2 m2
|  | 1*(0,8*2,2) |  |  | 1.76
|  | 3*(0,7*2,05) |  |  | 4.305
108 | 968061125R00 | Vyvěšení dřevěných a plastových dveřních křídel pl. do 2 m2 |  | kus | 5 | 0 | 0 | 0 | 0 | RTS I / 2025 | 0 |  | 0 | 0 | 0 | 0 | 0 | 0 | 0 | 1 | 0 | 0 | 0 | 21 | 0 | 0 | 1 |  |  |  | 0 | 0 | 0 | 96_ | 1_9_ | 1_ | 0 | 0 | 0 | 399 | 0 | 0 | 0 | P | 96 | 21 | Vyvěšení dřevěných a plastových dveřních křídel pl. do 2 m2
|  | 4 | interiérové dveře |  | 4
|  | 1 | dveře ze zádveří do čekárny |  | 1
109 | 963016111R00 | Demontáž podhledu SDK, kovová kce., 1xoplášť.12,5 mm |  | m2 | 2.0875 | 0 | 0 | 0 | 0 | RTS I / 2025 | 0 |  | 0 | 0 | 0 | 0 | 0 | 0 | 0 | 1 | 0 | 0 | 0 | 21 | 0 | 0 | 1 |  |  |  | 0 | 0 | 0 | 96_ | 1_9_ | 1_ | 0 | 0 | 0 | 402 | 0 | 0 | 0 | P | 96 | 21 | Demontáž podhledu SDK, kovová kce., 1xoplášť.12,5 mm
|  | (1,25*1,55)+(1,0*0,15) |  |  | 2.0875
110 | 963065311R00 | Bourání nosné konstrukce trámové ze dřeva měkkého |  | m3 | 3.3243 | 0 | 0 | 0 | 0 | RTS I / 2025 | 0 |  | 0 | 0 | 0 | 0 | 0 | 0 | 0 | 1 | 0 | 0 | 0 | 21 | 0 | 0 | 1 |  |  |  | 0 | 0 | 0 | 96_ | 1_9_ | 1_ | 0 | 0 | 0 | 404 | 0 | 0 | 0 | P | 96 | 21 | Bourání nosné konstrukce trámové ze dřeva měkkého
|  | 0,17*(6,35*3,05+0,15*1,25) | pódium |  | 3.3243
111 | 965081702R00 | Bourání soklíků z dlažeb keramických |  | m | 0.78 | 0 | 0 | 0 | 0 | RTS I / 2025 | 0 |  | 0 | 0 | 0 | 0 | 0 | 0 | 0 | 1 | 0 | 0 | 0 | 21 | 0 | 0 | 1 |  |  |  | 0 | 0 | 0 | 96_ | 1_9_ | 1_ | 0 | 0 | 0 | 406 | 0 | 0 | 0 | P | 96 | 21 | Bourání soklíků z dlažeb keramických
|  | 0,1*(1,6+1,15+0,55+1,2) | sklad balíků |  | 0.45
|  | 0,1*(1,15+1,0) | poštovní hala |  | 0.215
|  | 0,1*(2,5-1,35) | expedice |  | 0.115
112 | 964011211R00 | Vybourání ŽB překladů prefa dl. 3 m, 50 kg/m |  | m3 | 0.06247 | 0 | 0 | 0 | 0 | RTS I / 2025 | 0 |  | 0 | 0 | 0 | 0 | 0 | 0 | 0 | 1 | 0 | 0 | 0 | 21 | 0 | 0 | 1 |  |  |  | 0 | 0 | 0 | 96_ | 1_9_ | 1_ | 0 | 0 | 0 | 410 | 0 | 0 | 0 | P | 96 | 21 | Vybourání ŽB překladů prefa dl. 3 m, 50 kg/m
|  | 1,19*0,075*0,14 | překlad nad dveřmi do sprchy |  | 0.01249
|  | (1,19*0,15*0,14)*2 | překlady nad dveřmi do chodby a úklidové komory |  | 0.04998
| 97 | Prorážení otvorů a ostatní bourací práce |  |  |  |  | 0 | 0 | 0 | [10 empty] | 1 | [7 empty] | 0 | 0 | 0
113 | 974049142R00 | Vysekání rýh v betonových zdech 7x7 cm |  | m | 15.7 | 0 | 0 | 0 | 0 | RTS I / 2025 | 0 |  | 0 | 0 | 0 | 0 | 0 | 0 | 0 | 1 | 0 | 0 | 0 | 21 | 0 | 0 | 1 |  |  |  | 0 | 0 | 0 | 97_ | 1_9_ | 1_ | 0 | 0 | 0 | 414 | 0 | 0 | 0 | P | 97 | 21 | Vysekání rýh v betonových zdech 7x7 cm
|  | 2*0,3+1,0+1,3 | SV a TV za výlevkou |  | 2.9
|  | 2*4,0+0,7*3+2*1,1 | SV a TV pro WC1, U2 a napojení na stávající potrubí |  | 12.3
|  | 0,5 | pro připojovací potrubí umyvadla U2 |  | 0.5
114 | 973042241R00 | Vysekání kapes zeď betonová pl. 0,1 m2, hl. 15 cm |  | kus | 1 | 0 | 0 | 0 | 0 | RTS I / 2025 | 0 |  | 0 | 0 | 0 | 0 | 0 | 0 | 0 | 1 | 0 | 0 | 0 | 21 | 0 | 0 | 1 |  |  |  | 0 | 0 | 0 | 97_ | 1_9_ | 1_ | 0 | 0 | 0 | 418 | 0 | 0 | 0 | P | 97 | 21 | Vysekání kapes zeď betonová pl. 0,1 m2, hl. 15 cm
|  | 1 | kapsa pro nový překlad |  | 1
115 | 971042231R00 | Vybourání otvorů zdi betonové 0,0225 m2, tl. 15 cm |  | kus | 8 | 0 | 0 | 0 | 0 | RTS I / 2025 | 0 |  | 0 | 0 | 0 | 0 | 0 | 0 | 0 | 1 | 0 | 0 | 0 | 21 | 0 | 0 | 1 |  |  |  | 0 | 0 | 0 | 97_ | 1_9_ | 1_ | 0 | 0 | 0 | 420 | 0 | 0 | 0 | P | 97 | 21 | Vybourání otvorů zdi betonové 0,0225 m2, tl. 15 cm
|  | (1+1+1)*2 | SV, TV a připojovací potrubí prostupy do/z provozovny ve stávajících stěnách |  | 6
|  | 1 | VZT potrubí d125 ve stávající stěně |  | 1
|  | 1 | VZT potrubí d100 v nové příčce |  | 1
116 | 974054711R00 | Dodatečné vyřezání otvoru v SDK stěně pl.0,25 m2 |  | kus | 1 | 0 | 0 | 0 | 0 | RTS I / 2025 | 0 |  | 0 | 0 | 0 | 0 | 0 | 0 | 0 | 1 | 0 | 0 | 0 | 21 | 0 | 0 | 1 |  |  |  | 0 | 0 | 0 | 97_ | 1_9_ | 1_ | 0 | 0 | 0 | 424 | 0 | 0 | 0 | P | 97 | 21 | Dodatečné vyřezání otvoru v SDK stěně pl.0,25 m2
|  | 1 | prostup potrubí 2x Cu 15x1 |  | 1
| H99 | Ostatní přesuny hmot |  |  |  |  | 0 | 0 | 0 | [10 empty] | 1 | [7 empty] | 0 | 0 | 0
117 | 999281105R00 | Přesun hmot pro opravy a údržbu do výšky 6 m |  | t | 12.0726 | 0 | 0 | 0 | 0 | RTS I / 2025 | 0 |  | 0 | 0 | 0 | 0 | 0 | 0 | 0 | 1 | 0 | 0 | 0 | 21 | 0 | 0 | 5 |  |  |  | 0 | 0 | 0 | H99_ | 1_9_ | 1_ | 0 | 0 | 0 | 427 | 0 | 0 | 0 | P |  | 21 | Přesun hmot pro opravy a údržbu do výšky 6 m
| S | Přesuny sutí |  |  |  |  | 0 | 0 | 0 | [10 empty] | 1 | [7 empty] | 0 | 0 | 0
118 | 979081111R00 | Odvoz suti a vybour. hmot na skládku do 1 km |  | t | 9.8572 | 0 | 0 | 0 | 0 | RTS I / 2025 | 0 |  | 0 | 0 | 0 | 0 | 0 | 0 | 0 | 1 | 0 | 0 | 0 | 21 | 0 | 0 | 5 |  |  |  | 0 | 0 | 0 | S_ | 1_9_ | 1_ | 0 | 0 | 0 | 429 | 0 | 0 | 0 | P |  | 21 | Odvoz suti a vybour. hmot na skládku do 1 km
119 | 979081121R00 | Příplatek k odvozu za každý další 1 km |  | t | 147.8581 | 0 | 0 | 0 | 0 | RTS I / 2025 | 0 |  | 0 | 0 | 0 | 0 | 0 | 0 | 0 | 1 | 0 | 0 | 0 | 21 | 0 | 0 | 5 |  |  |  | 0 | 0 | 0 | S_ | 1_9_ | 1_ | 0 | 0 | 0 | 430 | 0 | 0 | 0 | P |  | 21 | Příplatek k odvozu za každý další 1 km
|  | 15*9,85721 |  |  | 147.8581
120 | 979990107R00 | Poplatek za uložení suti |  | t | 9.8572 | 0 | 0 | 0 | 0 | RTS I / 2025 | 0 |  | 0 | 0 | 0 | 0 | 0 | 0 | 0 | 1 | 0 | 0 | 0 | 21 | 0 | 0 | 5 |  |  |  | 0 | 0 | 0 | S_ | 1_9_ | 1_ | 0 | 0 | 0 | 432 | 0 | 0 | 0 | P |  | 21 | Poplatek za uložení suti
121 | 979095312R00 | Naložení a složení suti |  | t | 9.8572 | 0 | 0 | 0 | 0 | RTS I / 2025 | 0 |  | 0 | 0 | 0 | 0 | 0 | 0 | 0 | 1 | 0 | 0 | 0 | 21 | 0 | 0 | 5 |  |  |  | 0 | 0 | 0 | S_ | 1_9_ | 1_ | 0 | 0 | 0 | 433 | 0 | 0 | 0 | P |  | 21 | Naložení a složení suti
122 | 979093111R00 | Uložení suti na skládku bez zhutnění |  | t | 9.8572 | 0 | 0 | 0 | 0 | RTS I / 2025 | 0 |  | 0 | 0 | 0 | 0 | 0 | 0 | 0 | 1 | 0 | 0 | 0 | 21 | 0 | 0 | 5 |  |  |  | 0 | 0 | 0 | S_ | 1_9_ | 1_ | 0 | 0 | 0 | 434 | 0 | 0 | 0 | P |  | 21 | Uložení suti na skládku bez zhutnění
123 | 979082111R00 | Vnitrostaveništní doprava suti do 10 m |  | t | 9.8572 | 0 | 0 | 0 | 0 | RTS I / 2025 | 0 |  | 0 | 0 | 0 | 0 | 0 | 0 | 0 | 1 | 0 | 0 | 0 | 21 | 0 | 0 | 5 |  |  |  | 0 | 0 | 0 | S_ | 1_9_ | 1_ | 0 | 0 | 0 | 435 | 0 | 0 | 0 | P |  | 21 | Vnitrostaveništní doprava suti do 10 m
|  | vytápění |  |  |  |  | 0 | 0 | 0
| 733 | Rozvod potrubí |  |  |  |  | 0 | 0 | 0 | [10 empty] | 2 | [7 empty] | 0 | 0 | 0
124 | 722130913R00 | Provedení opravy závitového potrubí, přeřezání ocelové trubky do DN 25 mm |  | kus | 4 | 0 | 0 | 0 | 0 | RTS I / 2025 | 0 |  | 0 | 0 | 0 | 0 | 0 | 0 | 0 | 2 | 0 | 0 | 0 | 21 | 0 | 0 | 7 |  |  |  | 0 | 0 | 0 | 733_ | 2_73_ | 2_ | 0 | 0 | 0 | 438 | 0 | 0 | 0 | P | 733 | 21 | Provedení opravy závitového potrubí, přeřezání ocelové trubky do DN 25 mm
125 | 733110803R00 | Demontáž potrubí ocelového závitového do DN 15 |  | m | 1.9 | 0 | 0 | 0 | 0 | RTS I / 2025 | 0 |  | 0 | 0 | 0 | 0 | 0 | 0 | 0 | 2 | 0 | 0 | 0 | 21 | 0 | 0 | 7 |  |  |  | 0 | 0 | 0 | 733_ | 2_73_ | 2_ | 0 | 0 | 0 | 439 | 0 | 0 | 0 | P | 733 | 21 | Demontáž potrubí ocelového závitového do DN 15
|  | (0,8+0,3)+(0,6+0,2) |  |  | 1.9
126 | 733191922R00 | Navaření odbočky na potrubí,DN odbočky 10 |  | kus | 2 | 0 | 0 | 0 | 0 | RTS I / 2025 | 0 |  | 0 | 0 | 0 | 0 | 0 | 0 | 0 | 2 | 0 | 0 | 0 | 21 | 0 | 0 | 7 |  |  |  | 0 | 0 | 0 | 733_ | 2_73_ | 2_ | 0 | 0 | 0 | 441 | 0 | 0 | 0 | P | 733 | 21 | Navaření odbočky na potrubí,DN odbočky 10
127 | 733163102R00 | Potrubí z měděných trubek vytápění D 15 x 1,0 mm |  | m | 24.8 | 0 | 0 | 0 | 0 | RTS I / 2025 | 0 |  | 0 | 0 | 0 | 0 | 0 | 0 | 0 | 2 | 0 | 0 | 0 | 21 | 0 | 0 | 7 |  |  |  | 0 | 0 | 0 | 733_ | 2_73_ | 2_ | 0 | 0 | 0 | 442 | 0 | 0 | 0 | P | 733 | 21 | Potrubí z měděných trubek vytápění D 15 x 1,0 mm
|  | (0,8+0,3)+(0,7+0,2) | úprava přípojek |  | 2
|  | (2*4,7)+(4*0,5+2,8+2,4)+(2*0,5+2,8+2,4) | potrubí k novým tělesům |  | 22.8
128 | or. cena | Přechod přímý 8270G 15 x 3/8 lisovací, vnitřní závit |  | kus | 4 | 0 | 0 | 0 | 0 | 2025 | 0 |  | 0 | 0 | 0 | 0 | 0 | 0 | 0 | 2 | 0 | 0 | 0 | 21 | 0 | 0 | 7 |  |  |  | 0 | 0 | 0 | 733_ | 2_73_ | 2_ | 0 | 0 | 0 | 445 | 0 | 0 | 0 | M | 733 | 21 | Přechod přímý 8270G 15 x 3/8 lisovací, vnitřní závit
129 | or. cena | Přechod přímý 8243G 15 x 1/2 lisovací, vnější závit |  | kus | 8 | 0 | 0 | 0 | 0 | 2025 | 0 |  | 0 | 0 | 0 | 0 | 0 | 0 | 0 | 2 | 0 | 0 | 0 | 21 | 0 | 0 | 7 |  |  |  | 0 | 0 | 0 | 733_ | 2_73_ | 2_ | 0 | 0 | 0 | 446 | 0 | 0 | 0 | M | 733 | 21 | Přechod přímý 8243G 15 x 1/2 lisovací, vnější závit
|  | 4*2 |  |  | 8
130 | or. cena | Koleno 90° 8090G 15 x 3/8 lisovací, vnitřní závit |  | kus | 2 | 0 | 0 | 0 | 0 | 2025 | 0 |  | 0 | 0 | 0 | 0 | 0 | 0 | 0 | 2 | 0 | 0 | 0 | 21 | 0 | 0 | 7 |  |  |  | 0 | 0 | 0 | 733_ | 2_73_ | 2_ | 0 | 0 | 0 | 448 | 0 | 0 | 0 | M | 733 | 21 | Koleno 90° 8090G 15 x 3/8 lisovací, vnitřní závit
131 | 733190306R00 | Tlaková zkouška Cu potrubí do D 35 |  | m | 24.8 | 0 | 0 | 0 | 0 | RTS I / 2025 | 0 |  | 0 | 0 | 0 | 0 | 0 | 0 | 0 | 2 | 0 | 0 | 0 | 21 | 0 | 0 | 7 |  |  |  | 0 | 0 | 0 | 733_ | 2_73_ | 2_ | 0 | 0 | 0 | 449 | 0 | 0 | 0 | P | 733 | 21 | Tlaková zkouška Cu potrubí do D 35
|  | (0,8+0,3)+(0,7+0,2) | úprava přípojek |  | 2
|  | (2*4,7)+(4*0,5+2,8+2,4)+(2*0,5+2,8+2,4) | potrubí k novým tělesům |  | 22.8
132 | 998733101R00 | Přesun hmot pro rozvody potrubí, výšky do 6 m |  | t | 0.02163 | 0 | 0 | 0 | 0 | RTS I / 2025 | 0 |  | 0 | 0 | 0 | 0 | 0 | 0 | 0 | 2 | 0 | 0 | 0 | 21 | 0 | 0 | 5 |  |  |  | 0 | 0 | 0 | 733_ | 2_73_ | 2_ | 0 | 0 | 0 | 452 | 0 | 0 | 0 | P | 733 | 21 | Přesun hmot pro rozvody potrubí, výšky do 6 m
| 734 | Armatury |  |  |  |  | 0 | 0 | 0 | [10 empty] | 2 | [7 empty] | 0 | 0 | 0
133 | 734200821R00 | Demontáž armatur se 2závity do G 1/2 |  | kus | 2 | 0 | 0 | 0 | 0 | RTS I / 2025 | 0 |  | 0 | 0 | 0 | 0 | 0 | 0 | 0 | 2 | 0 | 0 | 0 | 21 | 0 | 0 | 7 |  |  |  | 0 | 0 | 0 | 734_ | 2_73_ | 2_ | 0 | 0 | 0 | 454 | 0 | 0 | 0 | P | 734 | 21 | Demontáž armatur se 2závity do G 1/2
|  | 2 | ventily demontovaného OT 350/160 |  | 2
134 | 734209113R00 | Montáž armatur závitových,se 2závity, G 1/2 |  | kus | 6 | 0 | 0 | 0 | 0 | RTS I / 2025 | 0 |  | 0 | 0 | 0 | 0 | 0 | 0 | 0 | 2 | 0 | 0 | 0 | 21 | 0 | 0 | 7 |  |  |  | 0 | 0 | 0 | 734_ | 2_73_ | 2_ | 0 | 0 | 0 | 456 | 0 | 0 | 0 | P | 734 | 21 | Montáž armatur závitových,se 2závity, G 1/2
|  | 3 | ventil pro nová OT |  | 3
|  | 3 | šroubení pro nová OT |  | 3
135 | 55124332 | Kohout radiátorový VE-4522A přímý DN 15 |  | kus | 3 | 0 | 0 | 0 | 0 | RTS I / 2025 | 0 |  | 0 | 0 | 0 | 0 | 0 | 0 | 0 | 2 | 0 | 0 | 0 | 21 | 0 | 0 | 7 |  |  |  | 0 | 0 | 0 | 734_ | 2_73_ | 2_ | 0 | 0 | 0 | 459 | 0 | 0 | 0 | M | 734 | 21 | Kohout radiátorový VE-4522A přímý DN 15
136 | 55127552 | Šroubení Regulux DN 15 (1/2") přímé |  | kus | 3 | 0 | 0 | 0 | 0 | RTS I / 2025 | 0 |  | 0 | 0 | 0 | 0 | 0 | 0 | 0 | 2 | 0 | 0 | 0 | 21 | 0 | 0 | 7 |  |  |  | 0 | 0 | 0 | 734_ | 2_73_ | 2_ | 0 | 0 | 0 | 460 | 0 | 0 | 0 | M | 734 | 21 | Šroubení Regulux DN 15 (1/2") přímé
137 | or. cena | Montáž hlavice ovládání ventilů termostatická |  | kus | 3 | 0 | 0 | 0 | 0 | 2025 | 0 |  | 0 | 0 | 0 | 0 | 0 | 0 | 0 | 2 | 0 | 0 | 0 | 21 | 0 | 0 | 7 |  |  |  | 0 | 0 | 0 | 734_ | 2_73_ | 2_ | 0 | 0 | 0 | 461 | 0 | 0 | 0 | P | 734 | 21 | Montáž hlavice ovládání ventilů termostatická
138 | 5513730620 | Hlavice termostatická "K" pro veřejné prostory, s vestavěným čidlem, standardní |  | kus | 1 | 0 | 0 | 0 | 0 | RTS I / 2025 | 0 |  | 0 | 0 | 0 | 0 | 0 | 0 | 0 | 2 | 0 | 0 | 0 | 21 | 0 | 0 | 7 |  |  |  | 0 | 0 | 0 | 734_ | 2_73_ | 2_ | 0 | 0 | 0 | 462 | 0 | 0 | 0 | M | 734 | 21 | Hlavice termostatická "K" pro veřejné prostory, s vestavěným čidlem, standardní
|  | 1 | OT v komunikačním prostoru |  | 1
139 | 55137306.A | Hlavice termostatická "K" standard, s vestavěným čidlem |  | kus | 2 | 0 | 0 | 0 | 0 | RTS I / 2025 | 0 |  | 0 | 0 | 0 | 0 | 0 | 0 | 0 | 2 | 0 | 0 | 0 | 21 | 0 | 0 | 7 |  |  |  | 0 | 0 | 0 | 734_ | 2_73_ | 2_ | 0 | 0 | 0 | 464 | 0 | 0 | 0 | M | 734 | 21 | Hlavice termostatická "K" standard, s vestavěným čidlem
140 | 998734101R00 | Přesun hmot pro armatury, výšky do 6 m |  | t | 0.00387 | 0 | 0 | 0 | 0 | RTS I / 2025 | 0 |  | 0 | 0 | 0 | 0 | 0 | 0 | 0 | 2 | 0 | 0 | 0 | 21 | 0 | 0 | 5 |  |  |  | 0 | 0 | 0 | 734_ | 2_73_ | 2_ | 0 | 0 | 0 | 465 | 0 | 0 | 0 | P | 734 | 21 | Přesun hmot pro armatury, výšky do 6 m
| 735 | Otopná tělesa |  |  |  |  | 0 | 0 | 0 | [10 empty] | 2 | [7 empty] | 0 | 0 | 0
141 | 735494811R00 | Vypuštění vody z otopných těles |  | m2 | 4.675 | 0 | 0 | 0 | 0 | RTS I / 2025 | 0 |  | 0 | 0 | 0 | 0 | 0 | 0 | 0 | 2 | 0 | 0 | 0 | 21 | 0 | 0 | 7 |  |  |  | 0 | 0 | 0 | 735_ | 2_73_ | 2_ | 0 | 0 | 0 | 467 | 0 | 0 | 0 | P | 735 | 21 | Vypuštění vody z otopných těles
|  | 17*0,185 | 350/160 = 0,185 m2/čl. |  | 3.145
|  | 6*0,255 | 500/160 = 0,255 m2/čl. |  | 1.53
142 | 735111810R00 | Demontáž těles otopných litinových článkových |  | m2 | 4.675 | 0 | 0 | 0 | 0 | RTS I / 2025 | 0 |  | 0 | 0 | 0 | 0 | 0 | 0 | 0 | 2 | 0 | 0 | 0 | 21 | 0 | 0 | 7 |  |  |  | 0 | 0 | 0 | 735_ | 2_73_ | 2_ | 0 | 0 | 0 | 470 | 0 | 0 | 0 | P | 735 | 21 | Demontáž těles otopných litinových článkových
|  | 17*0,185 | 350/160 = 0,185 m2/čl. |  | 3.145
|  | 6*0,255 | 500/160 = 0,255 m2/čl. |  | 1.53
143 | 735193011R00 | Čištění otopných těles kartáčem |  | kus | 1 | 0 | 0 | 0 | 0 | RTS I / 2025 | 0 |  | 0 | 0 | 0 | 0 | 0 | 0 | 0 | 2 | 0 | 0 | 0 | 21 | 0 | 0 | 7 |  |  |  | 0 | 0 | 0 | 735_ | 2_73_ | 2_ | 0 | 0 | 0 | 473 | 0 | 0 | 0 | P | 735 | 21 | Čištění otopných těles kartáčem
144 | 735191904R00 | Propláchnutí otopných těles litinových |  | m2 | 1.53 | 0 | 0 | 0 | 0 | RTS I / 2025 | 0 |  | 0 | 0 | 0 | 0 | 0 | 0 | 0 | 2 | 0 | 0 | 0 | 21 | 0 | 0 | 7 |  |  |  | 0 | 0 | 0 | 735_ | 2_73_ | 2_ | 0 | 0 | 0 | 474 | 0 | 0 | 0 | P | 735 | 21 | Propláchnutí otopných těles litinových
|  | 6*0,255 | 500/160 = 0,255 m2/čl. |  | 1.53
145 | 735119140R00 | Montáž těles otopných litinových článkových |  | m2 | 1.53 | 0 | 0 | 0 | 0 | RTS I / 2025 | 0 |  | 0 | 0 | 0 | 0 | 0 | 0 | 0 | 2 | 0 | 0 | 0 | 21 | 0 | 0 | 7 |  |  |  | 0 | 0 | 0 | 735_ | 2_73_ | 2_ | 0 | 0 | 0 | 476 | 0 | 0 | 0 | P | 735 | 21 | Montáž těles otopných litinových článkových
|  | 6*0,255 | 500/160 = 0,255 m2/čl. |  | 1.53
146 | or. cena | Konzola stěnová pro článková OT |  | kus | 4 | 0 | 0 | 0 | 0 | 2025 | 0 |  | 0 | 0 | 0 | 0 | 0 | 0 | 0 | 2 | 0 | 0 | 0 | 21 | 0 | 0 | 7 |  |  |  | 0 | 0 | 0 | 735_ | 2_73_ | 2_ | 0 | 0 | 0 | 478 | 0 | 0 | 0 | M | 735 | 21 | Konzola stěnová pro článková OT
|  | 4 | přemístěné OT |  | 4
147 | 735191910R00 | Napuštění vody do otopného systému - bez kotle |  | m2 | 12.03 | 0 | 0 | 0 | 0 | RTS I / 2025 | 0 |  | 0 | 0 | 0 | 0 | 0 | 0 | 0 | 2 | 0 | 0 | 0 | 21 | 0 | 0 | 7 |  |  |  | 0 | 0 | 0 | 735_ | 2_73_ | 2_ | 0 | 0 | 0 | 480 | 0 | 0 | 0 | P | 735 | 21 | Napuštění vody do otopného systému - bez kotle
|  | 6*0,255 | 500/160 = 0,255 m2/čl. |  | 1.53
|  | 15*0,42 | K 15/500, 500/80 = 0,42 m2/čl. |  | 6.3
|  | 2*0,42 | K 2/500, 500/80 = 0,42 m2/čl. |  | 0.84
|  | 8*0,42 | K 8/500, 500/80 = 0,42 m2/čl. |  | 3.36
148 | 735129140R00 | Montáž otopných těles ocelových článkových |  | m2 | 10.5 | 0 | 0 | 0 | 0 | RTS I / 2025 | 0 |  | 0 | 0 | 0 | 0 | 0 | 0 | 0 | 2 | 0 | 0 | 0 | 21 | 0 | 0 | 7 |  |  |  | 0 | 0 | 0 | 735_ | 2_73_ | 2_ | 0 | 0 | 0 | 485 | 0 | 0 | 0 | P | 735 | 21 | Montáž otopných těles ocelových článkových
|  | 15*0,42 | K 15/500, 500/80 = 0,42 m2/čl. |  | 6.3
|  | 2*0,42 | K 2/500, 500/80 = 0,42 m2/čl. |  | 0.84
|  | 8*0,42 | K 8/500, 500/80 = 0,42 m2/čl. |  | 3.36
149 | or. cena | Upevňovací set pro hliníková článková tělesa, HLUS |  | kus | 4 | 0 | 0 | 0 | 0 | 2025 | 0 |  | 0 | 0 | 0 | 0 | 0 | 0 | 0 | 2 | 0 | 0 | 0 | 21 | 0 | 0 | 7 |  |  |  | 0 | 0 | 0 | 735_ | 2_73_ | 2_ | 0 | 0 | 0 | 489 | 0 | 0 | 0 | M | 735 | 21 | Upevňovací set pro hliníková článková tělesa, HLUS
|  | 3+1 |  |  | 4
150 | or. cena | Montážní set pro hliníková článková tělesa, HLMS12 |  | kus | 3 | 0 | 0 | 0 | 0 | 2025 | 0 |  | 0 | 0 | 0 | 0 | 0 | 0 | 0 | 2 | 0 | 0 | 0 | 21 | 0 | 0 | 7 |  |  |  | 0 | 0 | 0 | 735_ | 2_73_ | 2_ | 0 | 0 | 0 | 491 | 0 | 0 | 0 | M | 735 | 21 | Montážní set pro hliníková článková tělesa, HLMS12
151 | HLKL5049010VD | otopné těleso hliníkové článkové K 02/500, boční připojení |  | kus | 1 | 0 | 0 | 0 | 0 | 2025 | 0 |  | 0 | 0 | 0 | 0 | 0 | 0 | 0 | 2 | 0 | 0 | 0 | 21 | 0 | 0 | 7 |  |  |  | 0 | 0 | 0 | 735_ | 2_73_ | 2_ | 0 | 0 | 0 | 492 | 0 | 0 | 0 | M | 735 | 21 | otopné těleso hliníkové článkové K 02/500, boční připojení
152 | HLKL5069010VD | otopné těleso hliníkové článkové K 08/500, boční připojení |  | kus | 1 | 0 | 0 | 0 | 0 | 2025 | 0 |  | 0 | 0 | 0 | 0 | 0 | 0 | 0 | 2 | 0 | 0 | 0 | 21 | 0 | 0 | 7 |  |  |  | 0 | 0 | 0 | 735_ | 2_73_ | 2_ | 0 | 0 | 0 | 493 | 0 | 0 | 0 | M | 735 | 21 | otopné těleso hliníkové článkové K 08/500, boční připojení
153 | HLKL5159010VD | otopné těleso hliníkové článkové K 15/500, boční připojení |  | kus | 1 | 0 | 0 | 0 | 0 | 2025 | 0 |  | 0 | 0 | 0 | 0 | 0 | 0 | 0 | 2 | 0 | 0 | 0 | 21 | 0 | 0 | 7 |  |  |  | 0 | 0 | 0 | 735_ | 2_73_ | 2_ | 0 | 0 | 0 | 494 | 0 | 0 | 0 | M | 735 | 21 | otopné těleso hliníkové článkové K 15/500, boční připojení
154 | 735291800R00 | Demontáž konzol otopných těles do odpadu |  | kus | 8 | 0 | 0 | 0 | 0 | RTS I / 2025 | 0 |  | 0 | 0 | 0 | 0 | 0 | 0 | 0 | 2 | 0 | 0 | 0 | 21 | 0 | 0 | 7 |  |  |  | 0 | 0 | 0 | 735_ | 2_73_ | 2_ | 0 | 0 | 0 | 495 | 0 | 0 | 0 | P | 735 | 21 | Demontáž konzol otopných těles do odpadu
|  | 4*2 | do 1800 mm 4ks |  | 8
155 | 735000911R00 | Oprava-vyregulování ventilů s ručním ovládáním |  | kus | 3 | 0 | 0 | 0 | 0 | RTS I / 2025 | 0 |  | 0 | 0 | 0 | 0 | 0 | 0 | 0 | 2 | 0 | 0 | 0 | 21 | 0 | 0 | 7 |  |  |  | 0 | 0 | 0 | 735_ | 2_73_ | 2_ | 0 | 0 | 0 | 497 | 0 | 0 | 0 | P | 735 | 21 | Oprava-vyregulování ventilů s ručním ovládáním
|  | 3 | nová OT - šroubení |  | 3
156 | 735000912R00 | Oprava-vyregulování ventilů s termost.ovládáním |  | kus | 3 | 0 | 0 | 0 | 0 | RTS I / 2025 | 0 |  | 0 | 0 | 0 | 0 | 0 | 0 | 0 | 2 | 0 | 0 | 0 | 21 | 0 | 0 | 7 |  |  |  | 0 | 0 | 0 | 735_ | 2_73_ | 2_ | 0 | 0 | 0 | 499 | 0 | 0 | 0 | P | 735 | 21 | Oprava-vyregulování ventilů s termost.ovládáním
|  | 3 | nová OT - ventily |  | 3
157 | or. cena | Demontáž RTN |  | kus | 2 | 0 | 0 | 0 | 0 | 2025 | 0 |  | 0 | 0 | 0 | 0 | 0 | 0 | 0 | 2 | 0 | 0 | 0 | 21 | 0 | 0 | 7 |  |  |  | 0 | 0 | 0 | 735_ | 2_73_ | 2_ | 0 | 0 | 0 | 501 | 0 | 0 | 0 | P | 735 | 21 | Demontáž RTN
|  | 1 | demontované OT 350/160 |  | 1
|  | 1 | přemisťované OT |  | 1
158 | or. cena | Montáž RTN |  | kus | 4 | 0 | 0 | 0 | 0 | 2025 | 0 |  | 0 | 0 | 0 | 0 | 0 | 0 | 0 | 2 | 0 | 0 | 0 | 21 | 0 | 0 | 7 |  |  |  | 0 | 0 | 0 | 735_ | 2_73_ | 2_ | 0 | 0 | 0 | 504 | 0 | 0 | 0 | P | 735 | 21 | Montáž RTN
|  | 1 | přemstěné OT |  | 1
|  | 1+2 | nová OT |  | 3
159 | or. cena | Indikátor topných nákladů, E-ITN 40 |  | kus | 2 | 0 | 0 | 0 | 0 | 2025 | 0 |  | 0 | 0 | 0 | 0 | 0 | 0 | 0 | 2 | 0 | 0 | 0 | 21 | 0 | 0 | 7 |  |  |  | 0 | 0 | 0 | 735_ | 2_73_ | 2_ | 0 | 0 | 0 | 507 | 0 | 0 | 0 | M | 735 | 21 | Indikátor topných nákladů, E-ITN 40
|  | 2 | nová OT v komunikačním prostoru a ve skladu |  | 2
160 | or. cena | Montážní sada pro článková OT |  | kus | 4 | 0 | 0 | 0 | 0 | 2025 | 0 |  | 0 | 0 | 0 | 0 | 0 | 0 | 0 | 2 | 0 | 0 | 0 | 21 | 0 | 0 | 7 |  |  |  | 0 | 0 | 0 | 735_ | 2_73_ | 2_ | 0 | 0 | 0 | 509 | 0 | 0 | 0 | M | 735 | 21 | Montážní sada pro článková OT
|  | 1+2 | nová OT |  | 3
|  | 1 | přemístěné OT |  | 1
161 | 735191905R00 | Oprava - odvzdušnění otopných těles |  | kus | 4 | 0 | 0 | 0 | 0 | RTS I / 2025 | 0 |  | 0 | 0 | 0 | 0 | 0 | 0 | 0 | 2 | 0 | 0 | 0 | 21 | 0 | 0 | 7 |  |  |  | 0 | 0 | 0 | 735_ | 2_73_ | 2_ | 0 | 0 | 0 | 512 | 0 | 0 | 0 | P | 735 | 21 | Oprava - odvzdušnění otopných těles
|  | 3+1 | nová OT + přemístěné OT |  | 4
162 | 735890801R00 | Přemístění demont. hmot - otop. těles, H do 6 m |  | t | 0.1476 | 0 | 0 | 0 | 0 | RTS I / 2025 | 0 |  | 0 | 0 | 0 | 0 | 0 | 0 | 0 | 2 | 0 | 0 | 0 | 21 | 0 | 0 | 7 |  |  |  | 0 | 0 | 0 | 735_ | 2_73_ | 2_ | 0 | 0 | 0 | 514 | 0 | 0 | 0 | P | 735 | 21 | Přemístění demont. hmot - otop. těles, H do 6 m
|  | 2*0,0364 | odnesení, přinesení zpět (přemístěné OT) |  | 0.0728
|  | 0,0748 | demontované OT |  | 0.0748
163 | 998735101R00 | Přesun hmot pro otopná tělesa, výšky do 6 m |  | t | 0.34898 | 0 | 0 | 0 | 0 | RTS I / 2025 | 0 |  | 0 | 0 | 0 | 0 | 0 | 0 | 0 | 2 | 0 | 0 | 0 | 21 | 0 | 0 | 5 |  |  |  | 0 | 0 | 0 | 735_ | 2_73_ | 2_ | 0 | 0 | 0 | 517 | 0 | 0 | 0 | P | 735 | 21 | Přesun hmot pro otopná tělesa, výšky do 6 m
| 767 | Konstrukce doplňkové stavební (zámečnické) |  |  |  |  | 0 | 0 | 0 | [10 empty] | 2 | [7 empty] | 0 | 0 | 0
164 | 767883211RT2 | Objímka dvoušroubová, včetně kotvení |  | ks | 10 | 0 | 0 | 0 | 0 | RTS I / 2025 | 0 |  | 0 | 0 | 0 | 0 | 0 | 0 | 0 | 2 | 0 | 0 | 0 | 21 | 0 | 0 | 7 |  |  |  | 0 | 0 | 0 | 767_ | 2_76_ | 2_ | 0 | 0 | 0 | 519 | 0 | 0 | 0 | P | 767 | 21 | Objímka dvoušroubová, včetně kotvení
pro potrubí průměru 15 - 19 mm
|  | 2*3+2*2 | vzdálenost kotvení po 1,25 m |  | 10
165 | 998767101R00 | Přesun hmot pro zámečnické konstr., výšky do 6 m |  | t | 0.0035 | 0 | 0 | 0 | 0 | RTS I / 2025 | 0 |  | 0 | 0 | 0 | 0 | 0 | 0 | 0 | 2 | 0 | 0 | 0 | 21 | 0 | 0 | 5 |  |  |  | 0 | 0 | 0 | 767_ | 2_76_ | 2_ | 0 | 0 | 0 | 522 | 0 | 0 | 0 | P | 767 | 21 | Přesun hmot pro zámečnické konstr., výšky do 6 m
| 783 | Nátěry |  |  |  |  | 0 | 0 | 0 | [10 empty] | 2 | [7 empty] | 0 | 0 | 0
166 | 783903811R00 | Odmaštění chemickými rozpouštědly |  | m2 | 2.33 | 0 | 0 | 0 | 0 | RTS I / 2025 | 0 |  | 0 | 0 | 0 | 0 | 0 | 0 | 0 | 2 | 0 | 0 | 0 | 21 | 0 | 0 | 7 |  |  |  | 0 | 0 | 0 | 783_ | 2_78_ | 2_ | 0 | 0 | 0 | 524 | 0 | 0 | 0 | P | 783 | 21 | Odmaštění chemickými rozpouštědly
|  | 6*0,255 | 500/160 = 0,255 m2/čl. |  | 1.53
|  | 2*(2*0,2) | poškozený nátěr při úpravě přípojek |  | 0.8
167 | 783324140R00 | Nátěr syntetický litin. radiátorů Z +1x + 1x email |  | m2 | 1.53 | 0 | 0 | 0 | 0 | RTS I / 2025 | 0 |  | 0 | 0 | 0 | 0 | 0 | 0 | 0 | 2 | 0 | 0 | 0 | 21 | 0 | 0 | 7 |  |  |  | 0 | 0 | 0 | 783_ | 2_78_ | 2_ | 0 | 0 | 0 | 527 | 0 | 0 | 0 | P | 783 | 21 | Nátěr syntetický litin. radiátorů Z +1x + 1x email
|  | 6*0,255 | 500/160 = 0,255 m2/čl. |  | 1.53
168 | 783424240R00 | Nátěr syntet. potrubí do DN 50 mm Z+1x +1x email |  | m | 0.8 | 0 | 0 | 0 | 0 | RTS I / 2025 | 0 |  | 0 | 0 | 0 | 0 | 0 | 0 | 0 | 2 | 0 | 0 | 0 | 21 | 0 | 0 | 7 |  |  |  | 0 | 0 | 0 | 783_ | 2_78_ | 2_ | 0 | 0 | 0 | 529 | 0 | 0 | 0 | P | 783 | 21 | Nátěr syntet. potrubí do DN 50 mm Z+1x +1x email
|  | 2*(2*0,2) | poškozený nátěr při úpravě přípojek |  | 0.8
| 94 | Lešení a stavební výtahy |  |  |  |  | 0 | 0 | 0 | [10 empty] | 2 | [7 empty] | 0 | 0 | 0
169 | 941955001R00 | Lešení lehké pomocné, výška podlahy do 1,2 m |  | m2 | 4.5 | 0 | 0 | 0 | 0 | RTS I / 2025 | 0 |  | 0 | 0 | 0 | 0 | 0 | 0 | 0 | 2 | 0 | 0 | 0 | 21 | 0 | 0 | 1 |  |  |  | 0 | 0 | 0 | 94_ | 2_9_ | 2_ | 0 | 0 | 0 | 532 | 0 | 0 | 0 | P | 94 | 21 | Lešení lehké pomocné, výška podlahy do 1,2 m
|  | 1,0*4,5 |  |  | 4.5
| H99 | Ostatní přesuny hmot |  |  |  |  | 0 | 0 | 0 | [10 empty] | 2 | [7 empty] | 0 | 0 | 0
170 | 999281105R00 | Přesun hmot pro opravy a údržbu do výšky 6 m |  | t | 0.00097 | 0 | 0 | 0 | 0 | RTS I / 2025 | 0 |  | 0 | 0 | 0 | 0 | 0 | 0 | 0 | 2 | 0 | 0 | 0 | 21 | 0 | 0 | 5 |  |  |  | 0 | 0 | 0 | H99_ | 2_9_ | 2_ | 0 | 0 | 0 | 535 | 0 | 0 | 0 | P |  | 21 | Přesun hmot pro opravy a údržbu do výšky 6 m
| M23 | Montáže potrubí |  |  |  |  | 0 | 0 | 0 | [10 empty] | 2 | [7 empty] | 0 | 0 | 0
171 | 230040023R00 | Zhotovení vnějšího závitu "G", DN 3/8" |  | kus | 2 | 0 | 0 | 0 | 0 | RTS I / 2025 | 0 |  | 0 | 0 | 0 | 0 | 0 | 0 | 0 | 2 | 0 | 0 | 0 | 21 | 0 | 0 | 2 |  |  |  | 0 | 0 | 0 | M23_ | 2_9_ | 2_ | 0 | 0 | 0 | 537 | 0 | 0 | 0 | P |  | 21 | Zhotovení vnějšího závitu "G", DN 3/8"
| S | Přesuny sutí |  |  |  |  | 0 | 0 | 0 | [10 empty] | 2 | [7 empty] | 0 | 0 | 0
172 | 979081111R00 | Odvoz suti a vybour. hmot na skládku do 1 km |  | t | 0.12036 | 0 | 0 | 0 | 0 | RTS I / 2025 | 0 |  | 0 | 0 | 0 | 0 | 0 | 0 | 0 | 2 | 0 | 0 | 0 | 21 | 0 | 0 | 5 |  |  |  | 0 | 0 | 0 | S_ | 2_9_ | 2_ | 0 | 0 | 0 | 539 | 0 | 0 | 0 | P |  | 21 | Odvoz suti a vybour. hmot na skládku do 1 km
173 | 979081121R00 | Příplatek k odvozu za každý další 1 km |  | t | 1.8054 | 0 | 0 | 0 | 0 | RTS I / 2025 | 0 |  | 0 | 0 | 0 | 0 | 0 | 0 | 0 | 2 | 0 | 0 | 0 | 21 | 0 | 0 | 5 |  |  |  | 0 | 0 | 0 | S_ | 2_9_ | 2_ | 0 | 0 | 0 | 540 | 0 | 0 | 0 | P |  | 21 | Příplatek k odvozu za každý další 1 km
|  | 15*0,12036 |  |  | 1.8054
174 | 979990107R00 | Poplatek za uložení suti |  | t | 0.12036 | 0 | 0 | 0 | 0 | RTS I / 2025 | 0 |  | 0 | 0 | 0 | 0 | 0 | 0 | 0 | 2 | 0 | 0 | 0 | 21 | 0 | 0 | 5 |  |  |  | 0 | 0 | 0 | S_ | 2_9_ | 2_ | 0 | 0 | 0 | 542 | 0 | 0 | 0 | P |  | 21 | Poplatek za uložení suti
175 | 979095312R00 | Naložení a složení suti |  | t | 0.12036 | 0 | 0 | 0 | 0 | RTS I / 2025 | 0 |  | 0 | 0 | 0 | 0 | 0 | 0 | 0 | 2 | 0 | 0 | 0 | 21 | 0 | 0 | 5 |  |  |  | 0 | 0 | 0 | S_ | 2_9_ | 2_ | 0 | 0 | 0 | 543 | 0 | 0 | 0 | P |  | 21 | Naložení a složení suti
176 | 979093111R00 | Uložení suti na skládku bez zhutnění |  | t | 0.12036 | 0 | 0 | 0 | 0 | RTS I / 2025 | 0 |  | 0 | 0 | 0 | 0 | 0 | 0 | 0 | 2 | 0 | 0 | 0 | 21 | 0 | 0 | 5 |  |  |  | 0 | 0 | 0 | S_ | 2_9_ | 2_ | 0 | 0 | 0 | 544 | 0 | 0 | 0 | P |  | 21 | Uložení suti na skládku bez zhutnění
177 | 979082111R00 | Vnitrostaveništní doprava suti do 10 m |  | t | 0.12036 | 0 | 0 | 0 | 0 | RTS I / 2025 | 0 |  | 0 | 0 | 0 | 0 | 0 | 0 | 0 | 2 | 0 | 0 | 0 | 21 | 0 | 0 | 5 |  |  |  | 0 | 0 | 0 | S_ | 2_9_ | 2_ | 0 | 0 | 0 | 545 | 0 | 0 | 0 | P |  | 21 | Vnitrostaveništní doprava suti do 10 m
|  | ZTI |  |  |  |  | 0 | 0 | 0
| 721 | Vnitřní kanalizace |  |  |  |  | 0 | 0 | 0 | [10 empty] | 3 | [7 empty] | 0 | 0 | 0
178 | 721171803R00 | Demontáž potrubí z PVC do D 75 mm |  | m | 1.1 | 0 | 0 | 0 | 0 | RTS I / 2025 | 0 |  | 0 | 0 | 0 | 0 | 0 | 0 | 0 | 3 | 0 | 0 | 0 | 21 | 0 | 0 | 7 |  |  |  | 0 | 0 | 0 | 721_ | 3_72_ | 3_ | 0 | 0 | 0 | 548 | 0 | 0 | 0 | P | 721 | 21 | Demontáž potrubí z PVC do D 75 mm
179 | 721171808R00 | Demontáž potrubí z PVC do D 114 mm |  | m | 1 | 0 | 0 | 0 | 0 | RTS I / 2025 | 0 |  | 0 | 0 | 0 | 0 | 0 | 0 | 0 | 3 | 0 | 0 | 0 | 21 | 0 | 0 | 7 |  |  |  | 0 | 0 | 0 | 721_ | 3_72_ | 3_ | 0 | 0 | 0 | 549 | 0 | 0 | 0 | P | 721 | 21 | Demontáž potrubí z PVC do D 114 mm
|  | 1,0 | demontáž části odp. potrubí č. 1 |  | 1
180 | 721220801R00 | Demontáž zápachové uzávěrky, DN 70 mm |  | kus | 2 | 0 | 0 | 0 | 0 | RTS I / 2025 | 0 |  | 0 | 0 | 0 | 0 | 0 | 0 | 0 | 3 | 0 | 0 | 0 | 21 | 0 | 0 | 7 |  |  |  | 0 | 0 | 0 | 721_ | 3_72_ | 3_ | 0 | 0 | 0 | 551 | 0 | 0 | 0 | P | 721 | 21 | Demontáž zápachové uzávěrky, DN 70 mm
181 | 721170972R00 | Provedení opravy vnitřní kanalizace, potrubí plastové, krácení trub, D 63 mm |  | kus | 1 | 0 | 0 | 0 | 0 | RTS I / 2025 | 0 |  | 0 | 0 | 0 | 0 | 0 | 0 | 0 | 3 | 0 | 0 | 0 | 21 | 0 | 0 | 7 |  |  |  | 0 | 0 | 0 | 721_ | 3_72_ | 3_ | 0 | 0 | 0 | 552 | 0 | 0 | 0 | P | 721 | 21 | Provedení opravy vnitřní kanalizace, potrubí plastové, krácení trub, D 63 mm
182 | 721170905R00 | Provedení opravy vnitřní kanalizace, potrubí plastové, vsazení odbočky, D 50 mm |  | kus | 1 | 0 | 0 | 0 | 0 | RTS I / 2025 | 0 |  | 0 | 0 | 0 | 0 | 0 | 0 | 0 | 3 | 0 | 0 | 0 | 21 | 0 | 0 | 7 |  |  |  | 0 | 0 | 0 | 721_ | 3_72_ | 3_ | 0 | 0 | 0 | 553 | 0 | 0 | 0 | P | 721 | 21 | Provedení opravy vnitřní kanalizace, potrubí plastové, vsazení odbočky, D 50 mm
183 | 28615337.A | Odbočka HTEA D 50/ 40 mm 87,5° PP |  | kus | 1 | 0 | 0 | 0 | 0 | RTS I / 2025 | 0 |  | 0 | 0 | 0 | 0 | 0 | 0 | 0 | 3 | 0 | 0 | 0 | 21 | 0 | 0 | 7 |  |  |  | 0 | 0 | 0 | 721_ | 3_72_ | 3_ | 0 | 0 | 0 | 554 | 0 | 0 | 0 | M | 721 | 21 | Odbočka HTEA D 50/ 40 mm 87,5° PP
184 | 721176101R00 | Potrubí HT připojovací, D 32 x 1,8 mm |  | m | 1.8 | 0 | 0 | 0 | 0 | RTS I / 2025 | 0 |  | 0 | 0 | 0 | 0 | 0 | 0 | 0 | 3 | 0 | 0 | 0 | 21 | 0 | 0 | 7 |  |  |  | 0 | 0 | 0 | 721_ | 3_72_ | 3_ | 0 | 0 | 0 | 555 | 0 | 0 | 0 | P | 721 | 21 | Potrubí HT připojovací, D 32 x 1,8 mm
185 | 721176102R00 | Potrubí HT připojovací, D 40 x 1,8 mm |  | m | 0.5 | 0 | 0 | 0 | 0 | RTS I / 2025 | 0 |  | 0 | 0 | 0 | 0 | 0 | 0 | 0 | 3 | 0 | 0 | 0 | 21 | 0 | 0 | 7 |  |  |  | 0 | 0 | 0 | 721_ | 3_72_ | 3_ | 0 | 0 | 0 | 556 | 0 | 0 | 0 | P | 721 | 21 | Potrubí HT připojovací, D 40 x 1,8 mm
186 | 721176103R00 | Potrubí HT připojovací, D 50 x 1,8 mm |  | m | 7 | 0 | 0 | 0 | 0 | RTS I / 2025 | 0 |  | 0 | 0 | 0 | 0 | 0 | 0 | 0 | 3 | 0 | 0 | 0 | 21 | 0 | 0 | 7 |  |  |  | 0 | 0 | 0 | 721_ | 3_72_ | 3_ | 0 | 0 | 0 | 557 | 0 | 0 | 0 | P | 721 | 21 | Potrubí HT připojovací, D 50 x 1,8 mm
187 | 28615441.A | Kus čisticí HTRE D 50 mm PP |  | kus | 1 | 0 | 0 | 0 | 0 | RTS I / 2025 | 0 |  | 0 | 0 | 0 | 0 | 0 | 0 | 0 | 3 | 0 | 0 | 0 | 21 | 0 | 0 | 7 |  |  |  | 0 | 0 | 0 | 721_ | 3_72_ | 3_ | 0 | 0 | 0 | 558 | 0 | 0 | 0 | M | 721 | 21 | Kus čisticí HTRE D 50 mm PP
188 | 28615421.A | Zátka HTM D 50 mm PP |  | kus | 1 | 0 | 0 | 0 | 0 | RTS I / 2025 | 0 |  | 0 | 0 | 0 | 0 | 0 | 0 | 0 | 3 | 0 | 0 | 0 | 21 | 0 | 0 | 7 |  |  |  | 0 | 0 | 0 | 721_ | 3_72_ | 3_ | 0 | 0 | 0 | 559 | 0 | 0 | 0 | M | 721 | 21 | Zátka HTM D 50 mm PP
189 | 721176105R00 | Potrubí HT připojovací, D 110 x 2,7 mm |  | m | 1.2 | 0 | 0 | 0 | 0 | RTS I / 2025 | 0 |  | 0 | 0 | 0 | 0 | 0 | 0 | 0 | 3 | 0 | 0 | 0 | 21 | 0 | 0 | 7 |  |  |  | 0 | 0 | 0 | 721_ | 3_72_ | 3_ | 0 | 0 | 0 | 560 | 0 | 0 | 0 | P | 721 | 21 | Potrubí HT připojovací, D 110 x 2,7 mm
190 | 721176115R00 | Potrubí HT odpadní svislé, D 110 x 2,7 mm |  | m | 0.5 | 0 | 0 | 0 | 0 | RTS I / 2025 | 0 |  | 0 | 0 | 0 | 0 | 0 | 0 | 0 | 3 | 0 | 0 | 0 | 21 | 0 | 0 | 7 |  |  |  | 0 | 0 | 0 | 721_ | 3_72_ | 3_ | 0 | 0 | 0 | 561 | 0 | 0 | 0 | P | 721 | 21 | Potrubí HT odpadní svislé, D 110 x 2,7 mm
191 | 28615361.A | Odbočka HTEA D 110/ 50 mm 67,5° PP |  | kus | 1 | 0 | 0 | 0 | 0 | RTS I / 2025 | 0 |  | 0 | 0 | 0 | 0 | 0 | 0 | 0 | 3 | 0 | 0 | 0 | 21 | 0 | 0 | 7 |  |  |  | 0 | 0 | 0 | 721_ | 3_72_ | 3_ | 0 | 0 | 0 | 562 | 0 | 0 | 0 | M | 721 | 21 | Odbočka HTEA D 110/ 50 mm 67,5° PP
192 | 28615328.A | Odbočka HTDA dvojitá D 110/110/110 mm 67,5° PP |  | kus | 1 | 0 | 0 | 0 | 0 | RTS I / 2025 | 0 |  | 0 | 0 | 0 | 0 | 0 | 0 | 0 | 3 | 0 | 0 | 0 | 21 | 0 | 0 | 7 |  |  |  | 0 | 0 | 0 | 721_ | 3_72_ | 3_ | 0 | 0 | 0 | 563 | 0 | 0 | 0 | M | 721 | 21 | Odbočka HTDA dvojitá D 110/110/110 mm 67,5° PP
193 | 721194103R00 | Vyvedení odpadních výpustek, D 32 x 1,8 mm |  | kus | 1 | 0 | 0 | 0 | 0 | RTS I / 2025 | 0 |  | 0 | 0 | 0 | 0 | 0 | 0 | 0 | 3 | 0 | 0 | 0 | 21 | 0 | 0 | 7 |  |  |  | 0 | 0 | 0 | 721_ | 3_72_ | 3_ | 0 | 0 | 0 | 564 | 0 | 0 | 0 | P | 721 | 21 | Vyvedení odpadních výpustek, D 32 x 1,8 mm
|  | 1 | K |  | 1
194 | 721194104R00 | Vyvedení odpadních výpustek, D 40 x 1,8 mm |  | kus | 2 | 0 | 0 | 0 | 0 | RTS I / 2025 | 0 |  | 0 | 0 | 0 | 0 | 0 | 0 | 0 | 3 | 0 | 0 | 0 | 21 | 0 | 0 | 7 |  |  |  | 0 | 0 | 0 | 721_ | 3_72_ | 3_ | 0 | 0 | 0 | 566 | 0 | 0 | 0 | P | 721 | 21 | Vyvedení odpadních výpustek, D 40 x 1,8 mm
|  | 1+1 | U2, U3 |  | 2
195 | 721194105R00 | Vyvedení odpadních výpustek, D 50 x 1,8 mm |  | kus | 2 | 0 | 0 | 0 | 0 | RTS I / 2025 | 0 |  | 0 | 0 | 0 | 0 | 0 | 0 | 0 | 3 | 0 | 0 | 0 | 21 | 0 | 0 | 7 |  |  |  | 0 | 0 | 0 | 721_ | 3_72_ | 3_ | 0 | 0 | 0 | 568 | 0 | 0 | 0 | P | 721 | 21 | Vyvedení odpadních výpustek, D 50 x 1,8 mm
|  | 1+1 | DD, D |  | 2
196 | 721194109R00 | Vyvedení odpadních výpustek, D 110 x 2,3 mm |  | kus | 2 | 0 | 0 | 0 | 0 | RTS I / 2025 | 0 |  | 0 | 0 | 0 | 0 | 0 | 0 | 0 | 3 | 0 | 0 | 0 | 21 | 0 | 0 | 7 |  |  |  | 0 | 0 | 0 | 721_ | 3_72_ | 3_ | 0 | 0 | 0 | 570 | 0 | 0 | 0 | P | 721 | 21 | Vyvedení odpadních výpustek, D 110 x 2,3 mm
|  | 1+1 | WC1, V1 |  | 2
197 | 721290123R00 | Zkouška těsnosti kanalizace kouřem DN 300 mm |  | m | 11 | 0 | 0 | 0 | 0 | RTS I / 2025 | 0 |  | 0 | 0 | 0 | 0 | 0 | 0 | 0 | 3 | 0 | 0 | 0 | 21 | 0 | 0 | 7 |  |  |  | 0 | 0 | 0 | 721_ | 3_72_ | 3_ | 0 | 0 | 0 | 572 | 0 | 0 | 0 | P | 721 | 21 | Zkouška těsnosti kanalizace kouřem DN 300 mm
|  | 1,8+0,5+7,0+1,2+0,5 |  |  | 11
198 | 998721101R00 | Přesun hmot pro vnitřní kanalizaci, výšky do 6 m |  | t | 0.01891 | 0 | 0 | 0 | 0 | RTS I / 2025 | 0 |  | 0 | 0 | 0 | 0 | 0 | 0 | 0 | 3 | 0 | 0 | 0 | 21 | 0 | 0 | 5 |  |  |  | 0 | 0 | 0 | 721_ | 3_72_ | 3_ | 0 | 0 | 0 | 574 | 0 | 0 | 0 | P | 721 | 21 | Přesun hmot pro vnitřní kanalizaci, výšky do 6 m
| 722 | Vnitřní vodovod |  |  |  |  | 0 | 0 | 0 | [10 empty] | 3 | [7 empty] | 0 | 0 | 0
199 | 722170801R00 | Demontáž rozvodů vody z plastů do D 32 mm |  | m | 9 | 0 | 0 | 0 | 0 | RTS I / 2025 | 0 |  | 0 | 0 | 0 | 0 | 0 | 0 | 0 | 3 | 0 | 0 | 0 | 21 | 0 | 0 | 7 |  |  |  | 0 | 0 | 0 | 722_ | 3_72_ | 3_ | 0 | 0 | 0 | 576 | 0 | 0 | 0 | P | 722 | 21 | Demontáž rozvodů vody z plastů do D 32 mm
|  | 2*(2,5+1,5)+2*0,5 |  |  | 9
200 | 722171913R00 | Odříznutí plastové trubky D 25 mm |  | kus | 3 | 0 | 0 | 0 | 0 | RTS I / 2025 | 0 |  | 0 | 0 | 0 | 0 | 0 | 0 | 0 | 3 | 0 | 0 | 0 | 21 | 0 | 0 | 7 |  |  |  | 0 | 0 | 0 | 722_ | 3_72_ | 3_ | 0 | 0 | 0 | 578 | 0 | 0 | 0 | P | 722 | 21 | Odříznutí plastové trubky D 25 mm
201 | 722171914R00 | Odříznutí plastové trubky D 32 mm |  | kus | 3 | 0 | 0 | 0 | 0 | RTS I / 2025 | 0 |  | 0 | 0 | 0 | 0 | 0 | 0 | 0 | 3 | 0 | 0 | 0 | 21 | 0 | 0 | 7 |  |  |  | 0 | 0 | 0 | 722_ | 3_72_ | 3_ | 0 | 0 | 0 | 579 | 0 | 0 | 0 | P | 722 | 21 | Odříznutí plastové trubky D 32 mm
202 | 722172962R00 | Vsazení odbočky do plastového potrubí polyfuzí včetně T-kusu D 20 mm, vodovod |  | kus | 1 | 0 | 0 | 0 | 0 | RTS I / 2025 | 0 |  | 0 | 0 | 0 | 0 | 0 | 0 | 0 | 3 | 0 | 0 | 0 | 21 | 0 | 0 | 7 |  |  |  | 0 | 0 | 0 | 722_ | 3_72_ | 3_ | 0 | 0 | 0 | 580 | 0 | 0 | 0 | P | 722 | 21 | Vsazení odbočky do plastového potrubí polyfuzí včetně T-kusu D 20 mm, vodovod
203 | 722172731R00 | Potrubí plastové PP-R Ekoplastik, bez zednických výpomocí, D 20 x 3,4 mm, PN 20 |  | m | 10 | 0 | 0 | 0 | 0 | RTS I / 2025 | 0 |  | 0 | 0 | 0 | 0 | 0 | 0 | 0 | 3 | 0 | 0 | 0 | 21 | 0 | 0 | 7 |  |  |  | 0 | 0 | 0 | 722_ | 3_72_ | 3_ | 0 | 0 | 0 | 581 | 0 | 0 | 0 | P | 722 | 21 | Potrubí plastové PP-R Ekoplastik, bez zednických výpomocí, D 20 x 3,4 mm, PN 20
204 | 28654651 | Příchytka plastová 20 mm PPR |  | kus | 4 | 0 | 0 | 0 | 0 | RTS I / 2025 | 0 |  | 0 | 0 | 0 | 0 | 0 | 0 | 0 | 3 | 0 | 0 | 0 | 21 | 0 | 0 | 7 |  |  |  | 0 | 0 | 0 | 722_ | 3_72_ | 3_ | 0 | 0 | 0 | 582 | 0 | 0 | 0 | M | 722 | 21 | Příchytka plastová 20 mm PPR
|  | 4 | kotvení do stěny v provozovně |  | 4
205 | 722172732R00 | Potrubí plastové PP-R Ekoplastik, bez zednických výpomocí, D 25 x 4,2 mm, PN 20 |  | m | 7.5 | 0 | 0 | 0 | 0 | RTS I / 2025 | 0 |  | 0 | 0 | 0 | 0 | 0 | 0 | 0 | 3 | 0 | 0 | 0 | 21 | 0 | 0 | 7 |  |  |  | 0 | 0 | 0 | 722_ | 3_72_ | 3_ | 0 | 0 | 0 | 584 | 0 | 0 | 0 | P | 722 | 21 | Potrubí plastové PP-R Ekoplastik, bez zednických výpomocí, D 25 x 4,2 mm, PN 20
206 | 722172733R00 | Potrubí plastové PP-R Ekoplastik, bez zednických výpomocí, D 32 x 5,4 mm, PN 20 |  | m | 11 | 0 | 0 | 0 | 0 | RTS I / 2025 | 0 |  | 0 | 0 | 0 | 0 | 0 | 0 | 0 | 3 | 0 | 0 | 0 | 21 | 0 | 0 | 7 |  |  |  | 0 | 0 | 0 | 722_ | 3_72_ | 3_ | 0 | 0 | 0 | 585 | 0 | 0 | 0 | P | 722 | 21 | Potrubí plastové PP-R Ekoplastik, bez zednických výpomocí, D 32 x 5,4 mm, PN 20
207 | 722181213RZ6 | Izolace návleková PE tl. stěny 13 mm |  | m | 2.5 | 0 | 0 | 0 | 0 | RTS I / 2025 | 0 |  | 0 | 0 | 0 | 0 | 0 | 0 | 0 | 3 | 0 | 0 | 0 | 21 | 0 | 0 | 7 |  |  |  | 0 | 0 | 0 | 722_ | 3_72_ | 3_ | 0 | 0 | 0 | 586 | 0 | 0 | 0 | P | 722 | 21 | Izolace návleková PE tl. stěny 13 mm
vnitřní průměr 20 mm
208 | 722181213RT8 | Izolace návleková PE tl. stěny 13 mm |  | m | 5 | 0 | 0 | 0 | 0 | RTS I / 2025 | 0 |  | 0 | 0 | 0 | 0 | 0 | 0 | 0 | 3 | 0 | 0 | 0 | 21 | 0 | 0 | 7 |  |  |  | 0 | 0 | 0 | 722_ | 3_72_ | 3_ | 0 | 0 | 0 | 588 | 0 | 0 | 0 | P | 722 | 21 | Izolace návleková PE tl. stěny 13 mm
vnitřní průměr 25 mm
209 | 722181213RU1 | Izolace návleková PE tl. stěny 13 mm |  | m | 7.5 | 0 | 0 | 0 | 0 | RTS I / 2025 | 0 |  | 0 | 0 | 0 | 0 | 0 | 0 | 0 | 3 | 0 | 0 | 0 | 21 | 0 | 0 | 7 |  |  |  | 0 | 0 | 0 | 722_ | 3_72_ | 3_ | 0 | 0 | 0 | 590 | 0 | 0 | 0 | P | 722 | 21 | Izolace návleková PE tl. stěny 13 mm
vnitřní průměr 32 mm
210 | 722181214RZ6 | Izolace návleková PE tl. stěny 20 mm |  | m | 7.5 | 0 | 0 | 0 | 0 | RTS I / 2025 | 0 |  | 0 | 0 | 0 | 0 | 0 | 0 | 0 | 3 | 0 | 0 | 0 | 21 | 0 | 0 | 7 |  |  |  | 0 | 0 | 0 | 722_ | 3_72_ | 3_ | 0 | 0 | 0 | 592 | 0 | 0 | 0 | P | 722 | 21 | Izolace návleková PE tl. stěny 20 mm
vnitřní průměr 20 mm
211 | 722181214RT8 | Izolace návleková PE tl. stěny 20 mm |  | m | 6 | 0 | 0 | 0 | 0 | RTS I / 2025 | 0 |  | 0 | 0 | 0 | 0 | 0 | 0 | 0 | 3 | 0 | 0 | 0 | 21 | 0 | 0 | 7 |  |  |  | 0 | 0 | 0 | 722_ | 3_72_ | 3_ | 0 | 0 | 0 | 594 | 0 | 0 | 0 | P | 722 | 21 | Izolace návleková PE tl. stěny 20 mm
vnitřní průměr 25 mm
212 | 722191112R00 | Hadice flexibilní k baterii M 10, DN 15 mm, délka 500 mm |  | soubor | 1 | 0 | 0 | 0 | 0 | RTS I / 2025 | 0 |  | 0 | 0 | 0 | 0 | 0 | 0 | 0 | 3 | 0 | 0 | 0 | 21 | 0 | 0 | 7 |  |  |  | 0 | 0 | 0 | 722_ | 3_72_ | 3_ | 0 | 0 | 0 | 596 | 0 | 0 | 0 | P | 722 | 21 | Hadice flexibilní k baterii M 10, DN 15 mm, délka 500 mm
|  | 1 | napojení splachovací nádržky |  | 1
213 | 722172913R00 | Provedení propojení plastového vodovodního potrubí polyfuzí, D 25 mm |  | kus | 4 | 0 | 0 | 0 | 0 | RTS I / 2025 | 0 |  | 0 | 0 | 0 | 0 | 0 | 0 | 0 | 3 | 0 | 0 | 0 | 21 | 0 | 0 | 7 |  |  |  | 0 | 0 | 0 | 722_ | 3_72_ | 3_ | 0 | 0 | 0 | 598 | 0 | 0 | 0 | P | 722 | 21 | Provedení propojení plastového vodovodního potrubí polyfuzí, D 25 mm
214 | 722172914R00 | Provedení propojení plastového vodovodního potrubí polyfuzí, D 32 mm |  | kus | 2 | 0 | 0 | 0 | 0 | RTS I / 2025 | 0 |  | 0 | 0 | 0 | 0 | 0 | 0 | 0 | 3 | 0 | 0 | 0 | 21 | 0 | 0 | 7 |  |  |  | 0 | 0 | 0 | 722_ | 3_72_ | 3_ | 0 | 0 | 0 | 599 | 0 | 0 | 0 | P | 722 | 21 | Provedení propojení plastového vodovodního potrubí polyfuzí, D 32 mm
215 | 722190401R00 | Vyvedení a upevnění výpustek DN 15 mm |  | kus | 8 | 0 | 0 | 0 | 0 | RTS I / 2025 | 0 |  | 0 | 0 | 0 | 0 | 0 | 0 | 0 | 3 | 0 | 0 | 0 | 21 | 0 | 0 | 7 |  |  |  | 0 | 0 | 0 | 722_ | 3_72_ | 3_ | 0 | 0 | 0 | 600 | 0 | 0 | 0 | P | 722 | 21 | Vyvedení a upevnění výpustek DN 15 mm
216 | 722202213R00 | Nástěnka MZD PP-R, D 20 mm x R 1/2" |  | kus | 2 | 0 | 0 | 0 | 0 | RTS I / 2025 | 0 |  | 0 | 0 | 0 | 0 | 0 | 0 | 0 | 3 | 0 | 0 | 0 | 21 | 0 | 0 | 7 |  |  |  | 0 | 0 | 0 | 722_ | 3_72_ | 3_ | 0 | 0 | 0 | 601 | 0 | 0 | 0 | P | 722 | 21 | Nástěnka MZD PP-R, D 20 mm x R 1/2"
217 | 722202221R00 | Komplet nástěnný MZD PP-R, D 20 mm x R 1/2" |  | kus | 3 | 0 | 0 | 0 | 0 | RTS I / 2025 | 0 |  | 0 | 0 | 0 | 0 | 0 | 0 | 0 | 3 | 0 | 0 | 0 | 21 | 0 | 0 | 7 |  |  |  | 0 | 0 | 0 | 722_ | 3_72_ | 3_ | 0 | 0 | 0 | 602 | 0 | 0 | 0 | P | 722 | 21 | Komplet nástěnný MZD PP-R, D 20 mm x R 1/2"
218 | 722190901R00 | Uzavření/otevření vodovodního potrubí při opravě |  | kus | 2 | 0 | 0 | 0 | 0 | RTS I / 2025 | 0 |  | 0 | 0 | 0 | 0 | 0 | 0 | 0 | 3 | 0 | 0 | 0 | 21 | 0 | 0 | 7 |  |  |  | 0 | 0 | 0 | 722_ | 3_72_ | 3_ | 0 | 0 | 0 | 603 | 0 | 0 | 0 | P | 722 | 21 | Uzavření/otevření vodovodního potrubí při opravě
|  | 2*1 |  |  | 2
219 | 722280106R00 | Tlaková zkouška vodovodního potrubí DN 32 mm |  | m | 28.5 | 0 | 0 | 0 | 0 | RTS I / 2025 | 0 |  | 0 | 0 | 0 | 0 | 0 | 0 | 0 | 3 | 0 | 0 | 0 | 21 | 0 | 0 | 7 |  |  |  | 0 | 0 | 0 | 722_ | 3_72_ | 3_ | 0 | 0 | 0 | 605 | 0 | 0 | 0 | P | 722 | 21 | Tlaková zkouška vodovodního potrubí DN 32 mm
|  | 10,0+7,5+11,0 |  |  | 28.5
220 | 722290234R00 | Proplach a dezinfekce vodovodního potrubí DN 80 mm |  | m | 62.5 | 0 | 0 | 0 | 0 | RTS I / 2025 | 0 |  | 0 | 0 | 0 | 0 | 0 | 0 | 0 | 3 | 0 | 0 | 0 | 21 | 0 | 0 | 7 |  |  |  | 0 | 0 | 0 | 722_ | 3_72_ | 3_ | 0 | 0 | 0 | 607 | 0 | 0 | 0 | P | 722 | 21 | Proplach a dezinfekce vodovodního potrubí DN 80 mm
|  | 10,0+7,5+11,0 | nové potrubí |  | 28.5
|  | 23,0+11,0 | stávající potrubí |  | 34
221 | or. cena | Rozbor pitné vody dle Vyhlášky MZd č. 252/2004 Sb. - krácený rozsah |  | kus | 1 | 0 | 0 | 0 | 0 | 2025 | 0 |  | 0 | 0 | 0 | 0 | 0 | 0 | 0 | 3 | 0 | 0 | 0 | 21 | 0 | 0 | 7 |  |  |  | 0 | 0 | 0 | 722_ | 3_72_ | 3_ | 0 | 0 | 0 | 610 | 0 | 0 | 0 | P | 722 | 21 | Rozbor pitné vody dle Vyhlášky MZd č. 252/2004 Sb. - krácený rozsah
222 | 722239102R00 | Montáž vodovodních armatur 2závity, G 3/4" |  | kus | 1 | 0 | 0 | 0 | 0 | RTS I / 2025 | 0 |  | 0 | 0 | 0 | 0 | 0 | 0 | 0 | 3 | 0 | 0 | 0 | 21 | 0 | 0 | 7 |  |  |  | 0 | 0 | 0 | 722_ | 3_72_ | 3_ | 0 | 0 | 0 | 611 | 0 | 0 | 0 | P | 722 | 21 | Montáž vodovodních armatur 2závity, G 3/4"
223 | or. cena | Kontrolovatelný zpětný ventil, typ EA 3/4" FF |  | kus | 1 | 0 | 0 | 0 | 0 | 2025 | 0 |  | 0 | 0 | 0 | 0 | 0 | 0 | 0 | 3 | 0 | 0 | 0 | 21 | 0 | 0 | 7 |  |  |  | 0 | 0 | 0 | 722_ | 3_72_ | 3_ | 0 | 0 | 0 | 612 | 0 | 0 | 0 | M | 722 | 21 | Kontrolovatelný zpětný ventil, typ EA 3/4" FF
224 | 722254201RT4 | Hydrantový systém, box s plnými dveřmi |  | kus | 1 | 0 | 0 | 0 | 0 | RTS I / 2025 | 0 |  | 0 | 0 | 0 | 0 | 0 | 0 | 0 | 3 | 0 | 0 | 0 | 21 | 0 | 0 | 7 |  |  |  | 0 | 0 | 0 | 722_ | 3_72_ | 3_ | 0 | 0 | 0 | 613 | 0 | 0 | 0 | P | 722 | 21 | Hydrantový systém, box s plnými dveřmi
průměr 19 mm, stálotvará hadice délky 30 m, ocel. skříň bílá 650x650x172 mm, přítokový kulový ventil 3/4"
225 | 998722101R00 | Přesun hmot pro vnitřní vodovod, výšky do 6 m |  | t | 0.03979 | 0 | 0 | 0 | 0 | RTS I / 2025 | 0 |  | 0 | 0 | 0 | 0 | 0 | 0 | 0 | 3 | 0 | 0 | 0 | 21 | 0 | 0 | 5 |  |  |  | 0 | 0 | 0 | 722_ | 3_72_ | 3_ | 0 | 0 | 0 | 615 | 0 | 0 | 0 | P | 722 | 21 | Přesun hmot pro vnitřní vodovod, výšky do 6 m
| 725 | Zařizovací předměty |  |  |  |  | 0 | 0 | 0 | [10 empty] | 3 | [7 empty] | 0 | 0 | 0
226 | 725210984R00 | Odmontování rohového ventilu G 1/2" |  | kus | 1 | 0 | 0 | 0 | 0 | RTS I / 2025 | 0 |  | 0 | 0 | 0 | 0 | 0 | 0 | 0 | 3 | 0 | 0 | 0 | 21 | 0 | 0 | 7 |  |  |  | 0 | 0 | 0 | 725_ | 3_72_ | 3_ | 0 | 0 | 0 | 617 | 0 | 0 | 0 | P | 725 | 21 | Odmontování rohového ventilu G 1/2"
227 | 725850800R00 | Demontáž ventilu odpadního |  | kus | 2 | 0 | 0 | 0 | 0 | RTS I / 2025 | 0 |  | 0 | 0 | 0 | 0 | 0 | 0 | 0 | 3 | 0 | 0 | 0 | 21 | 0 | 0 | 7 |  |  |  | 0 | 0 | 0 | 725_ | 3_72_ | 3_ | 0 | 0 | 0 | 618 | 0 | 0 | 0 | P | 725 | 21 | Demontáž ventilu odpadního
228 | 725290020RA0 | Demontáž umyvadla včetně baterie a konzol |  | kus | 1 | 0 | 0 | 0 | 0 | RTS I / 2025 | 0 |  | 0 | 0 | 0 | 0 | 0 | 0 | 0 | 3 | 0 | 0 | 0 | 21 | 0 | 0 | 7 |  |  |  | 0 | 0 | 0 | 725_ | 3_72_ | 3_ | 0 | 0 | 0 | 619 | 0 | 0 | 0 | P | 725 | 21 | Demontáž umyvadla včetně baterie a konzol
229 | 725820801R00 | Demontáž baterie nástěnné do G 3/4" |  | soubor | 2 | 0 | 0 | 0 | 0 | RTS I / 2025 | 0 |  | 0 | 0 | 0 | 0 | 0 | 0 | 0 | 3 | 0 | 0 | 0 | 21 | 0 | 0 | 7 |  |  |  | 0 | 0 | 0 | 725_ | 3_72_ | 3_ | 0 | 0 | 0 | 620 | 0 | 0 | 0 | P | 725 | 21 | Demontáž baterie nástěnné do G 3/4"
|  | 1 | sprcha |  | 1
|  | 1 | výlevka, zpětná montáž |  | 1
230 | 725290010RA0 | Demontáž klozetu včetně splachovací nádrže |  | kus | 1 | 0 | 0 | 0 | 0 | RTS I / 2025 | 0 |  | 0 | 0 | 0 | 0 | 0 | 0 | 0 | 3 | 0 | 0 | 0 | 21 | 0 | 0 | 7 |  |  |  | 0 | 0 | 0 | 725_ | 3_72_ | 3_ | 0 | 0 | 0 | 623 | 0 | 0 | 0 | P | 725 | 21 | Demontáž klozetu včetně splachovací nádrže
|  | 1 | výlevka + splachovací nádržka |  | 1
231 | 725111910R00 | Oprava nádrží, odmontování splachovací trubky |  | kus | 1 | 0 | 0 | 0 | 0 | RTS I / 2025 | 0 |  | 0 | 0 | 0 | 0 | 0 | 0 | 0 | 3 | 0 | 0 | 0 | 21 | 0 | 0 | 7 |  |  |  | 0 | 0 | 0 | 725_ | 3_72_ | 3_ | 0 | 0 | 0 | 625 | 0 | 0 | 0 | P | 725 | 21 | Oprava nádrží, odmontování splachovací trubky
232 | 725240811R00 | Demontáž sprchových kabin bez výtokových armatur |  | soubor | 1 | 0 | 0 | 0 | 0 | RTS I / 2025 | 0 |  | 0 | 0 | 0 | 0 | 0 | 0 | 0 | 3 | 0 | 0 | 0 | 21 | 0 | 0 | 7 |  |  |  | 0 | 0 | 0 | 725_ | 3_72_ | 3_ | 0 | 0 | 0 | 626 | 0 | 0 | 0 | P | 725 | 21 | Demontáž sprchových kabin bez výtokových armatur
vanička včetně sprchových dveří
233 | 725814105R00 | Ventil rohový s filtrem DN 15 mm x DN 10 mm |  | soubor | 8 | 0 | 0 | 0 | 0 | RTS I / 2025 | 0 |  | 0 | 0 | 0 | 0 | 0 | 0 | 0 | 3 | 0 | 0 | 0 | 21 | 0 | 0 | 7 |  |  |  | 0 | 0 | 0 | 725_ | 3_72_ | 3_ | 0 | 0 | 0 | 628 | 0 | 0 | 0 | P | 725 | 21 | Ventil rohový s filtrem DN 15 mm x DN 10 mm
234 | or. cena | Umyvadlo 500 x 450 mm, celková výška 165 mm, bílé, s otvorem pro baterii, s přepadem |  | soubor | 2 | 0 | 0 | 0 | 0 | 2025 | 0 |  | 0 | 0 | 0 | 0 | 0 | 0 | 0 | 3 | 0 | 0 | 0 | 21 | 0 | 0 | 7 |  |  |  | 0 | 0 | 0 | 725_ | 3_72_ | 3_ | 0 | 0 | 0 | 629 | 0 | 0 | 0 | P | 725 | 21 | Umyvadlo 500 x 450 mm, celková výška 165 mm, bílé, s otvorem pro baterii, s přepadem
včetně instalační sady
235 | 725823111RT1 | Baterie umyvadlová stojánková, ruční, bez otvírání odpadu |  | kus | 1 | 0 | 0 | 0 | 0 | RTS I / 2025 | 0 |  | 0 | 0 | 0 | 0 | 0 | 0 | 0 | 3 | 0 | 0 | 0 | 21 | 0 | 0 | 7 |  |  |  | 0 | 0 | 0 | 725_ | 3_72_ | 3_ | 0 | 0 | 0 | 631 | 0 | 0 | 0 | P | 725 | 21 | Baterie umyvadlová stojánková, ruční, bez otvírání odpadu
standardní
|  | 1 | U3 |  | 1
236 | 725823114RT1 | Baterie dřezová stojánková ruční, bez otvírání odpadu |  | kus | 2 | 0 | 0 | 0 | 0 | RTS I / 2025 | 0 |  | 0 | 0 | 0 | 0 | 0 | 0 | 0 | 3 | 0 | 0 | 0 | 21 | 0 | 0 | 7 |  |  |  | 0 | 0 | 0 | 725_ | 3_72_ | 3_ | 0 | 0 | 0 | 634 | 0 | 0 | 0 | P | 725 | 21 | Baterie dřezová stojánková ruční, bez otvírání odpadu
standardní
237 | 725823111RT2 | Baterie umyvadlová stojánková, ruční, bez otvírání odpadu |  | kus | 1 | 0 | 0 | 0 | 0 | RTS I / 2025 | 0 |  | 0 | 0 | 0 | 0 | 0 | 0 | 0 | 3 | 0 | 0 | 0 | 21 | 0 | 0 | 7 |  |  |  | 0 | 0 | 0 | 725_ | 3_72_ | 3_ | 0 | 0 | 0 | 636 | 0 | 0 | 0 | P | 725 | 21 | Baterie umyvadlová stojánková, ruční, bez otvírání odpadu
lékařská páka, otočné ramínko 150 mm
|  | 1 | U2 |  | 1
238 | 725860213R00 | Sifon umyvadlový HL132, D 32/40 mm |  | kus | 1 | 0 | 0 | 0 | 0 | RTS I / 2025 | 0 |  | 0 | 0 | 0 | 0 | 0 | 0 | 0 | 3 | 0 | 0 | 0 | 21 | 0 | 0 | 7 |  |  |  | 0 | 0 | 0 | 725_ | 3_72_ | 3_ | 0 | 0 | 0 | 639 | 0 | 0 | 0 | P | 725 | 21 | Sifon umyvadlový HL132, D 32/40 mm
|  | 1 | U3 |  | 1
239 | 725860215R00 | Sifon umyvadlový nábytkový, HL 137 D 32/40 mm |  | kus | 1 | 0 | 0 | 0 | 0 | RTS I / 2025 | 0 |  | 0 | 0 | 0 | 0 | 0 | 0 | 0 | 3 | 0 | 0 | 0 | 21 | 0 | 0 | 7 |  |  |  | 0 | 0 | 0 | 725_ | 3_72_ | 3_ | 0 | 0 | 0 | 641 | 0 | 0 | 0 | P | 725 | 21 | Sifon umyvadlový nábytkový, HL 137 D 32/40 mm
|  | 1 | U2 |  | 1
240 | 725859102R00 | Montáž ventilu odpadního do D 50 mm |  | kus | 5 | 0 | 0 | 0 | 0 | RTS I / 2025 | 0 |  | 0 | 0 | 0 | 0 | 0 | 0 | 0 | 3 | 0 | 0 | 0 | 21 | 0 | 0 | 7 |  |  |  | 0 | 0 | 0 | 725_ | 3_72_ | 3_ | 0 | 0 | 0 | 643 | 0 | 0 | 0 | P | 725 | 21 | Montáž ventilu odpadního do D 50 mm
|  | 2 | umyvadla |  | 2
|  | 3 | pouze montáž, dodávka je součástí dřezů |  | 3
241 | 55162144 | Ventil odpadní HL15.1 - 1 1/4" pro umyvadla |  | kus | 2 | 0 | 0 | 0 | 0 | RTS I / 2025 | 0 |  | 0 | 0 | 0 | 0 | 0 | 0 | 0 | 3 | 0 | 0 | 0 | 21 | 0 | 0 | 7 |  |  |  | 0 | 0 | 0 | 725_ | 3_72_ | 3_ | 0 | 0 | 0 | 646 | 0 | 0 | 0 | M | 725 | 21 | Ventil odpadní HL15.1 - 1 1/4" pro umyvadla
242 | 725869218R00 | Montáž sifonu |  | kus | 2 | 0 | 0 | 0 | 0 | RTS I / 2025 | 0 |  | 0 | 0 | 0 | 0 | 0 | 0 | 0 | 3 | 0 | 0 | 0 | 21 | 0 | 0 | 7 |  |  |  | 0 | 0 | 0 | 725_ | 3_72_ | 3_ | 0 | 0 | 0 | 647 | 0 | 0 | 0 | P | 725 | 21 | Montáž sifonu
|  | 2 | pouze montáž, dodávka je součástí dřezů |  | 2
243 | 725319101R00 | Montáž dřezů jednoduchých |  | soubor | 1 | 0 | 0 | 0 | 0 | RTS I / 2025 | 0 |  | 0 | 0 | 0 | 0 | 0 | 0 | 0 | 3 | 0 | 0 | 0 | 21 | 0 | 0 | 7 |  |  |  | 0 | 0 | 0 | 725_ | 3_72_ | 3_ | 0 | 0 | 0 | 649 | 0 | 0 | 0 | P | 725 | 21 | Montáž dřezů jednoduchých
244 | or. cena | Dřez nerezový s odkapovou plochou a přepadem 780 x 500 mm, včetně sifonu a výpusti se sítkem |  | kus | 1 | 0 | 0 | 0 | 0 | 2025 | 0 |  | 0 | 0 | 0 | 0 | 0 | 0 | 0 | 3 | 0 | 0 | 0 | 21 | 0 | 0 | 7 |  |  |  | 0 | 0 | 0 | 725_ | 3_72_ | 3_ | 0 | 0 | 0 | 650 | 0 | 0 | 0 | M | 725 | 21 | Dřez nerezový s odkapovou plochou a přepadem 780 x 500 mm, včetně sifonu a výpusti se sítkem
245 | 725329101R00 | Montáž dřezů dvojitých |  | soubor | 1 | 0 | 0 | 0 | 0 | RTS I / 2025 | 0 |  | 0 | 0 | 0 | 0 | 0 | 0 | 0 | 3 | 0 | 0 | 0 | 21 | 0 | 0 | 7 |  |  |  | 0 | 0 | 0 | 725_ | 3_72_ | 3_ | 0 | 0 | 0 | 651 | 0 | 0 | 0 | P | 725 | 21 | Montáž dřezů dvojitých
246 | or. cena | Dvoudřez nerezový s odkapovou plochou a přepadem 1160x500 mm, včetně sifonu a výpusti se sítkem |  | kus | 1 | 0 | 0 | 0 | 0 | 2025 | 0 |  | 0 | 0 | 0 | 0 | 0 | 0 | 0 | 3 | 0 | 0 | 0 | 21 | 0 | 0 | 7 |  |  |  | 0 | 0 | 0 | 725_ | 3_72_ | 3_ | 0 | 0 | 0 | 652 | 0 | 0 | 0 | M | 725 | 21 | Dvoudřez nerezový s odkapovou plochou a přepadem 1160x500 mm, včetně sifonu a výpusti se sítkem
247 | 725119305R00 | Montáž klozetových mís kombinovaných |  | soubor | 1 | 0 | 0 | 0 | 0 | RTS I / 2025 | 0 |  | 0 | 0 | 0 | 0 | 0 | 0 | 0 | 3 | 0 | 0 | 0 | 21 | 0 | 0 | 7 |  |  |  | 0 | 0 | 0 | 725_ | 3_72_ | 3_ | 0 | 0 | 0 | 653 | 0 | 0 | 0 | P | 725 | 21 | Montáž klozetových mís kombinovaných
248 | or. cena | Klozet kombi, pro handicapované, zadní odpad, bílý, WC nádrž s bočním napouštěním, včetně splachovacího mechanismu |  | kus | 1 | 0 | 0 | 0 | 0 | 2025 | 0 |  | 0 | 0 | 0 | 0 | 0 | 0 | 0 | 3 | 0 | 0 | 0 | 21 | 0 | 0 | 7 |  |  |  | 0 | 0 | 0 | 725_ | 3_72_ | 3_ | 0 | 0 | 0 | 654 | 0 | 0 | 0 | M | 725 | 21 | Klozet kombi, pro handicapované, zadní odpad, bílý, WC nádrž s bočním napouštěním, včetně splachovacího mechanismu
249 | 551674021 | Sedátko klozetové pro handicapované, duroplastové, ocelové úchyty |  | kus | 1 | 0 | 0 | 0 | 0 | RTS I / 2025 | 0 |  | 0 | 0 | 0 | 0 | 0 | 0 | 0 | 3 | 0 | 0 | 0 | 21 | 0 | 0 | 7 |  |  |  | 0 | 0 | 0 | 725_ | 3_72_ | 3_ | 0 | 0 | 0 | 655 | 0 | 0 | 0 | M | 725 | 21 | Sedátko klozetové pro handicapované, duroplastové, ocelové úchyty
250 | or. cena | Flexi napojení k WC |  | kus | 1 | 0 | 0 | 0 | 0 | 2025 | 0 |  | 0 | 0 | 0 | 0 | 0 | 0 | 0 | 3 | 0 | 0 | 0 | 21 | 0 | 0 | 7 |  |  |  | 0 | 0 | 0 | 725_ | 3_72_ | 3_ | 0 | 0 | 0 | 656 | 0 | 0 | 0 | M | 725 | 21 | Flexi napojení k WC
251 | 725019101R00 | Výlevka stojící s plastovou mřížkou, zadní odpad |  | soubor | 1 | 0 | 0 | 0 | 0 | RTS I / 2025 | 0 |  | 0 | 0 | 0 | 0 | 0 | 0 | 0 | 3 | 0 | 0 | 0 | 21 | 0 | 0 | 7 |  |  |  | 0 | 0 | 0 | 725_ | 3_72_ | 3_ | 0 | 0 | 0 | 657 | 0 | 0 | 0 | P | 725 | 21 | Výlevka stojící s plastovou mřížkou, zadní odpad
252 | or. cena | Flexi napojení k WC |  | kus | 1 | 0 | 0 | 0 | 0 | 2025 | 0 |  | 0 | 0 | 0 | 0 | 0 | 0 | 0 | 3 | 0 | 0 | 0 | 21 | 0 | 0 | 7 |  |  |  | 0 | 0 | 0 | 725_ | 3_72_ | 3_ | 0 | 0 | 0 | 658 | 0 | 0 | 0 | M | 725 | 21 | Flexi napojení k WC
253 | 725119105R00 | Montáž splachovacích nádrží vysokopoložených |  | kus | 1 | 0 | 0 | 0 | 0 | RTS I / 2025 | 0 |  | 0 | 0 | 0 | 0 | 0 | 0 | 0 | 3 | 0 | 0 | 0 | 21 | 0 | 0 | 7 |  |  |  | 0 | 0 | 0 | 725_ | 3_72_ | 3_ | 0 | 0 | 0 | 659 | 0 | 0 | 0 | P | 725 | 21 | Montáž splachovacích nádrží vysokopoložených
254 | 55280040 | Plastová splachovací nádržka, závěsná, boční přívod vody, splachovací armatura 3/6 l |  | kus | 1 | 0 | 0 | 0 | 0 | RTS I / 2025 | 0 |  | 0 | 0 | 0 | 0 | 0 | 0 | 0 | 3 | 0 | 0 | 0 | 21 | 0 | 0 | 7 |  |  |  | 0 | 0 | 0 | 725_ | 3_72_ | 3_ | 0 | 0 | 0 | 660 | 0 | 0 | 0 | M | 725 | 21 | Plastová splachovací nádržka, závěsná, boční přívod vody, splachovací armatura 3/6 l
255 | 55280049 | Trubice splachovací dělená DN32, s vrapovou vložkou |  | kus | 1 | 0 | 0 | 0 | 0 | RTS I / 2025 | 0 |  | 0 | 0 | 0 | 0 | 0 | 0 | 0 | 3 | 0 | 0 | 0 | 21 | 0 | 0 | 7 |  |  |  | 0 | 0 | 0 | 725_ | 3_72_ | 3_ | 0 | 0 | 0 | 661 | 0 | 0 | 0 | M | 725 | 21 | Trubice splachovací dělená DN32, s vrapovou vložkou
256 | 725829202R00 | Montáž baterie umyvadlové a dřezové nástěnné |  | kus | 1 | 0 | 0 | 0 | 0 | RTS I / 2025 | 0 |  | 0 | 0 | 0 | 0 | 0 | 0 | 0 | 3 | 0 | 0 | 0 | 21 | 0 | 0 | 7 |  |  |  | 0 | 0 | 0 | 725_ | 3_72_ | 3_ | 0 | 0 | 0 | 662 | 0 | 0 | 0 | P | 725 | 21 | Montáž baterie umyvadlové a dřezové nástěnné
|  | 1 | zpětná montáž nástěnné baterie pro výlevku |  | 1
257 | 725334301R00 | Nálevka se sifonem PP HL21, DN 32 mm |  | kus | 1 | 0 | 0 | 0 | 0 | RTS I / 2025 | 0 |  | 0 | 0 | 0 | 0 | 0 | 0 | 0 | 3 | 0 | 0 | 0 | 21 | 0 | 0 | 7 |  |  |  | 0 | 0 | 0 | 725_ | 3_72_ | 3_ | 0 | 0 | 0 | 664 | 0 | 0 | 0 | P | 725 | 21 | Nálevka se sifonem PP HL21, DN 32 mm
258 | 725291113R00 | Madlo rovné bílé dl. 500 mm |  | soubor | 1 | 0 | 0 | 0 | 0 | RTS I / 2025 | 0 |  | 0 | 0 | 0 | 0 | 0 | 0 | 0 | 3 | 0 | 0 | 0 | 21 | 0 | 0 | 7 |  |  |  | 0 | 0 | 0 | 725_ | 3_72_ | 3_ | 0 | 0 | 0 | 665 | 0 | 0 | 0 | P | 725 | 21 | Madlo rovné bílé dl. 500 mm
259 | or. cena | Madlo dvojité pevné, dl. 900 mm, bílé, vinilový povrch, antibakteriální úprava |  | soubor | 1 | 0 | 0 | 0 | 0 | 2025 | 0 |  | 0 | 0 | 0 | 0 | 0 | 0 | 0 | 3 | 0 | 0 | 0 | 21 | 0 | 0 | 7 |  |  |  | 0 | 0 | 0 | 725_ | 3_72_ | 3_ | 0 | 0 | 0 | 666 | 0 | 0 | 0 | P | 725 | 21 | Madlo dvojité pevné, dl. 900 mm, bílé, vinilový povrch, antibakteriální úprava
260 | or. cena | Madlo dvojité sklopné, dl. 800 mm, bílé, vinilový povrch, antibakteriální úprava |  | soubor | 1 | 0 | 0 | 0 | 0 | 2025 | 0 |  | 0 | 0 | 0 | 0 | 0 | 0 | 0 | 3 | 0 | 0 | 0 | 21 | 0 | 0 | 7 |  |  |  | 0 | 0 | 0 | 725_ | 3_72_ | 3_ | 0 | 0 | 0 | 667 | 0 | 0 | 0 | P | 725 | 21 | Madlo dvojité sklopné, dl. 800 mm, bílé, vinilový povrch, antibakteriální úprava
261 | 725900952R00 | Upevnění doplňků koupelny - za 1 vrut |  | kus | 4 | 0 | 0 | 0 | 0 | RTS I / 2025 | 0 |  | 0 | 0 | 0 | 0 | 0 | 0 | 0 | 3 | 0 | 0 | 0 | 21 | 0 | 0 | 7 |  |  |  | 0 | 0 | 0 | 725_ | 3_72_ | 3_ | 0 | 0 | 0 | 668 | 0 | 0 | 0 | P | 725 | 21 | Upevnění doplňků koupelny - za 1 vrut
|  | 2*2 | 2x háček na oděvy, 2 vruty/kus |  | 4
262 | or. cena | Háček na oděvy |  | kus | 2 | 0 | 0 | 0 | 0 | 2025 | 0 |  | 0 | 0 | 0 | 0 | 0 | 0 | 0 | 3 | 0 | 0 | 0 | 21 | 0 | 0 | 7 |  |  |  | 0 | 0 | 0 | 725_ | 3_72_ | 3_ | 0 | 0 | 0 | 670 | 0 | 0 | 0 | M | 725 | 21 | Háček na oděvy
263 | 998725101R00 | Přesun hmot pro zařizovací předměty, výšky do 6 m |  | t | 0.28891 | 0 | 0 | 0 | 0 | RTS I / 2025 | 0 |  | 0 | 0 | 0 | 0 | 0 | 0 | 0 | 3 | 0 | 0 | 0 | 21 | 0 | 0 | 5 |  |  |  | 0 | 0 | 0 | 725_ | 3_72_ | 3_ | 0 | 0 | 0 | 671 | 0 | 0 | 0 | P | 725 | 21 | Přesun hmot pro zařizovací předměty, výšky do 6 m
| 767 | Konstrukce doplňkové stavební (zámečnické) |  |  |  |  | 0 | 0 | 0 | [10 empty] | 3 | [7 empty] | 0 | 0 | 0
264 | 767883211RT7 | Objímka dvoušroubová, včetně kotvení |  | ks | 2 | 0 | 0 | 0 | 0 | RTS I / 2025 | 0 |  | 0 | 0 | 0 | 0 | 0 | 0 | 0 | 3 | 0 | 0 | 0 | 21 | 0 | 0 | 7 |  |  |  | 0 | 0 | 0 | 767_ | 3_76_ | 3_ | 0 | 0 | 0 | 673 | 0 | 0 | 0 | P | 767 | 21 | Objímka dvoušroubová, včetně kotvení
pro potrubí průměru 48 - 54 mm
|  | 2 | kotvení do stěny v provozovně, HT 50 |  | 2
| 90 | Hodinové zúčtovací sazby (HZS) |  |  |  |  | 0 | 0 | 0 | [10 empty] | 3 | [7 empty] | 0 | 0 | 0
265 | 900 R00 | HZS - demontáž a zpětná montáž ZOV |  | h | 2 | 0 | 0 | 0 | 0 | RTS I / 2025 | 0 |  | 0 | 0 | 0 | 0 | 0 | 0 | 0 | 3 | 0 | 0 | 0 | 21 | 0 | 0 | 1 |  |  |  | 0 | 0 | 0 | 90_ | 3_9_ | 3_ | 0 | 0 | 0 | 677 | 0 | 0 | 0 | P | 90 | 21 | HZS - demontáž a zpětná montáž ZOV
|  | 2 pracovníci, 2x0,5 hod |  |  | 0
|  | 2*0,5*2 |  |  | 2
266 | 900 R00 | HZS - montáž skříněk pod dřezy, vyřezání otvoru do pracovní desky |  | h | 6 | 0 | 0 | 0 | 0 | RTS I / 2025 | 0 |  | 0 | 0 | 0 | 0 | 0 | 0 | 0 | 3 | 0 | 0 | 0 | 21 | 0 | 0 | 1 |  |  |  | 0 | 0 | 0 | 90_ | 3_9_ | 3_ | 0 | 0 | 0 | 680 | 0 | 0 | 0 | P | 90 | 21 | HZS - montáž skříněk pod dřezy, vyřezání otvoru do pracovní desky
|  | 2 pracovnící, 1,5 hod/skříňku |  |  | 0
|  | 2*1,5*2 |  |  | 6
267 | or. cena | Kuchyňská skříňka pod dřez 800x560 mm, pracovní deska tl. 2,8 cm a š. 62 cm |  | kus | 1 | 0 | 0 | 0 | 0 | 2025 | 0 |  | 0 | 0 | 0 | 0 | 0 | 0 | 0 | 3 | 0 | 0 | 0 | 21 | 0 | 0 | 1 |  |  |  | 0 | 0 | 0 | 90_ | 3_9_ | 3_ | 0 | 0 | 0 | 683 | 0 | 0 | 0 | M | 90 | 21 | Kuchyňská skříňka pod dřez 800x560 mm, pracovní deska tl. 2,8 cm a š. 62 cm
268 | or. cena | Kuchyňská skříňka pod dřez 800x560 mm + spodní skříňka 400x560 mm, pracovní deska tl. 2,8 cm a š. 62 cm |  | kus | 1 | 0 | 0 | 0 | 0 | 2025 | 0 |  | 0 | 0 | 0 | 0 | 0 | 0 | 0 | 3 | 0 | 0 | 0 | 21 | 0 | 0 | 1 |  |  |  | 0 | 0 | 0 | 90_ | 3_9_ | 3_ | 0 | 0 | 0 | 684 | 0 | 0 | 0 | M | 90 | 21 | Kuchyňská skříňka pod dřez 800x560 mm + spodní skříňka 400x560 mm, pracovní deska tl. 2,8 cm a š. 62 cm
| 94 | Lešení a stavební výtahy |  |  |  |  | 0 | 0 | 0 | [10 empty] | 3 | [7 empty] | 0 | 0 | 0
269 | 941955001R00 | Lešení lehké pomocné, výška podlahy do 1,2 m |  | m2 | 1.2 | 0 | 0 | 0 | 0 | RTS I / 2025 | 0 |  | 0 | 0 | 0 | 0 | 0 | 0 | 0 | 3 | 0 | 0 | 0 | 21 | 0 | 0 | 1 |  |  |  | 0 | 0 | 0 | 94_ | 3_9_ | 3_ | 0 | 0 | 0 | 686 | 0 | 0 | 0 | P | 94 | 21 | Lešení lehké pomocné, výška podlahy do 1,2 m
|  | 1,0*1,2 |  |  | 1.2
| 95 | Různé dokončovací konstrukce a práce na pozemních stavbách |  |  |  |  | 0 | 0 | 0 | [10 empty] | 3 | [7 empty] | 0 | 0 | 0
270 | 953941312R00 | Osazení požárního hasicího přístroje na stěnu |  | kus | 2 | 0 | 0 | 0 | 0 | RTS I / 2025 | 0 |  | 0 | 0 | 0 | 0 | 0 | 0 | 0 | 3 | 0 | 0 | 0 | 21 | 0 | 0 | 1 |  |  |  | 0 | 0 | 0 | 95_ | 3_9_ | 3_ | 0 | 0 | 0 | 689 | 0 | 0 | 0 | P | 95 | 21 | Osazení požárního hasicího přístroje na stěnu
271 | or. cena | Přístroj hasicí práškový 6kg, s revizí, hasicí schopnost 21A, držák |  | kus | 2 | 0 | 0 | 0 | 0 | 2025 | 0 |  | 0 | 0 | 0 | 0 | 0 | 0 | 0 | 3 | 0 | 0 | 0 | 21 | 0 | 0 | 1 |  |  |  | 0 | 0 | 0 | 95_ | 3_9_ | 3_ | 0 | 0 | 0 | 690 | 0 | 0 | 0 | M | 95 | 21 | Přístroj hasicí práškový 6kg, s revizí, hasicí schopnost 21A, držák
| 96 | Bourání konstrukcí |  |  |  |  | 0 | 0 | 0 | [10 empty] | 3 | [7 empty] | 0 | 0 | 0
272 | 969021111R00 | Vybourání kanalizačního potrubí DN do 100 mm |  | m | 1 | 0 | 0 | 0 | 0 | RTS I / 2025 | 0 |  | 0 | 0 | 0 | 0 | 0 | 0 | 0 | 3 | 0 | 0 | 0 | 21 | 0 | 0 | 1 |  |  |  | 0 | 0 | 0 | 96_ | 3_9_ | 3_ | 0 | 0 | 0 | 692 | 0 | 0 | 0 | P | 96 | 21 | Vybourání kanalizačního potrubí DN do 100 mm
| H99 | Ostatní přesuny hmot |  |  |  |  | 0 | 0 | 0 | [10 empty] | 3 | [7 empty] | 0 | 0 | 0
273 | 999281105R00 | Přesun hmot pro opravy a údržbu do výšky 6 m |  | t | 0.09552 | 0 | 0 | 0 | 0 | RTS I / 2025 | 0 |  | 0 | 0 | 0 | 0 | 0 | 0 | 0 | 3 | 0 | 0 | 0 | 21 | 0 | 0 | 5 |  |  |  | 0 | 0 | 0 | H99_ | 3_9_ | 3_ | 0 | 0 | 0 | 694 | 0 | 0 | 0 | P |  | 21 | Přesun hmot pro opravy a údržbu do výšky 6 m
| S | Přesuny sutí |  |  |  |  | 0 | 0 | 0 | [10 empty] | 3 | [7 empty] | 0 | 0 | 0
274 | 979081111R00 | Odvoz suti a vybour. hmot na skládku do 1 km |  | t | 0.19464 | 0 | 0 | 0 | 0 | RTS I / 2025 | 0 |  | 0 | 0 | 0 | 0 | 0 | 0 | 0 | 3 | 0 | 0 | 0 | 21 | 0 | 0 | 5 |  |  |  | 0 | 0 | 0 | S_ | 3_9_ | 3_ | 0 | 0 | 0 | 696 | 0 | 0 | 0 | P |  | 21 | Odvoz suti a vybour. hmot na skládku do 1 km
275 | 979081121R00 | Příplatek k odvozu za každý další 1 km |  | t | 2.9196 | 0 | 0 | 0 | 0 | RTS I / 2025 | 0 |  | 0 | 0 | 0 | 0 | 0 | 0 | 0 | 3 | 0 | 0 | 0 | 21 | 0 | 0 | 5 |  |  |  | 0 | 0 | 0 | S_ | 3_9_ | 3_ | 0 | 0 | 0 | 697 | 0 | 0 | 0 | P |  | 21 | Příplatek k odvozu za každý další 1 km
|  | 15*0,19464 |  |  | 2.9196
276 | 979990107R00 | Poplatek za uložení suti |  | t | 0.19464 | 0 | 0 | 0 | 0 | RTS I / 2025 | 0 |  | 0 | 0 | 0 | 0 | 0 | 0 | 0 | 3 | 0 | 0 | 0 | 21 | 0 | 0 | 5 |  |  |  | 0 | 0 | 0 | S_ | 3_9_ | 3_ | 0 | 0 | 0 | 699 | 0 | 0 | 0 | P |  | 21 | Poplatek za uložení suti
277 | 979095312R00 | Naložení a složení suti |  | t | 0.19464 | 0 | 0 | 0 | 0 | RTS I / 2025 | 0 |  | 0 | 0 | 0 | 0 | 0 | 0 | 0 | 3 | 0 | 0 | 0 | 21 | 0 | 0 | 5 |  |  |  | 0 | 0 | 0 | S_ | 3_9_ | 3_ | 0 | 0 | 0 | 700 | 0 | 0 | 0 | P |  | 21 | Naložení a složení suti
278 | 979093111R00 | Uložení suti na skládku bez zhutnění |  | t | 0.19464 | 0 | 0 | 0 | 0 | RTS I / 2025 | 0 |  | 0 | 0 | 0 | 0 | 0 | 0 | 0 | 3 | 0 | 0 | 0 | 21 | 0 | 0 | 5 |  |  |  | 0 | 0 | 0 | S_ | 3_9_ | 3_ | 0 | 0 | 0 | 701 | 0 | 0 | 0 | P |  | 21 | Uložení suti na skládku bez zhutnění
279 | 979082111R00 | Vnitrostaveništní doprava suti do 10 m |  | t | 0.19464 | 0 | 0 | 0 | 0 | RTS I / 2025 | 0 |  | 0 | 0 | 0 | 0 | 0 | 0 | 0 | 3 | 0 | 0 | 0 | 21 | 0 | 0 | 5 |  |  |  | 0 | 0 | 0 | S_ | 3_9_ | 3_ | 0 | 0 | 0 | 702 | 0 | 0 | 0 | P |  | 21 | Vnitrostaveništní doprava suti do 10 m
|  | vzduchotechnika |  |  |  |  | 0 | 0 | 0
| 728 | Vzduchotechnika |  |  |  |  | 0 | 0 | 0 | [10 empty] | 4 | [7 empty] | 0 | 0 | 0
280 | 728112812R00 | Demontáž potrubí plechového kruhového do d 200 mm |  | m | 2.2 | 0 | 0 | 0 | 0 | RTS I / 2025 | 0 |  | 0 | 0 | 0 | 0 | 0 | 0 | 0 | 4 | 0 | 0 | 0 | 21 | 0 | 0 | 7 |  |  |  | 0 | 0 | 0 | 728_ | 4_72_ | 4_ | 0 | 0 | 0 | 705 | 0 | 0 | 0 | P | 728 | 21 | Demontáž potrubí plechového kruhového do d 200 mm
281 | 728614860R00 | Demontáž ventilátoru axiálního nízkotlakového nástěného do d 200 mm |  | kus | 1 | 0 | 0 | 0 | 0 | RTS I / 2025 | 0 |  | 0 | 0 | 0 | 0 | 0 | 0 | 0 | 4 | 0 | 0 | 0 | 21 | 0 | 0 | 7 |  |  |  | 0 | 0 | 0 | 728_ | 4_72_ | 4_ | 0 | 0 | 0 | 706 | 0 | 0 | 0 | P | 728 | 21 | Demontáž ventilátoru axiálního nízkotlakového nástěného do d 200 mm
282 | 728890811R00 | Přesun demontovaných hmot - vzduchotechnika, H do 6 m |  | t | 0.0216 | 0 | 0 | 0 | 0 | RTS I / 2025 | 0 |  | 0 | 0 | 0 | 0 | 0 | 0 | 0 | 4 | 0 | 0 | 0 | 21 | 0 | 0 | 7 |  |  |  | 0 | 0 | 0 | 728_ | 4_72_ | 4_ | 0 | 0 | 0 | 707 | 0 | 0 | 0 | P | 728 | 21 | Přesun demontovaných hmot - vzduchotechnika, H do 6 m
|  | 0,0176+0,0040 |  |  | 0.0216
283 | 728614612R00 | Montáž ventilátoru axiálního nízkotlakového nástěnného do d 200 mm |  | kus | 1 | 0 | 0 | 0 | 0 | RTS I / 2025 | 0 |  | 0 | 0 | 0 | 0 | 0 | 0 | 0 | 4 | 0 | 0 | 0 | 21 | 0 | 0 | 7 |  |  |  | 0 | 0 | 0 | 728_ | 4_72_ | 4_ | 0 | 0 | 0 | 709 | 0 | 0 | 0 | P | 728 | 21 | Montáž ventilátoru axiálního nízkotlakového nástěnného do d 200 mm
|  | 1 | zpětná montáž |  | 1
284 | 728614611R00 | Montáž ventilátoru axiálního nízkotlakového nástěnného do d 100 mm |  | kus | 1 | 0 | 0 | 0 | 0 | RTS I / 2025 | 0 |  | 0 | 0 | 0 | 0 | 0 | 0 | 0 | 4 | 0 | 0 | 0 | 21 | 0 | 0 | 7 |  |  |  | 0 | 0 | 0 | 728_ | 4_72_ | 4_ | 0 | 0 | 0 | 711 | 0 | 0 | 0 | P | 728 | 21 | Montáž ventilátoru axiálního nízkotlakového nástěnného do d 100 mm
285 | or. cena | Ventilátor axiální nástěnný se zpětnou klapkou, časovým doběhem, vhodný pro delší potrubí, 100 m3/h |  | kus | 1 | 0 | 0 | 0 | 0 | 2025 | 0 |  | 0 | 0 | 0 | 0 | 0 | 0 | 0 | 4 | 0 | 0 | 0 | 21 | 0 | 0 | 7 |  |  |  | 0 | 0 | 0 | 728_ | 4_72_ | 4_ | 0 | 0 | 0 | 712 | 0 | 0 | 0 | M | 728 | 21 | Ventilátor axiální nástěnný se zpětnou klapkou, časovým doběhem, vhodný pro delší potrubí, 100 m3/h
286 | 728112111RU2 | Montáž potrubí plechového kruhového do d 100 mm |  | m | 0.5 | 0 | 0 | 0 | 0 | RTS I / 2025 | 0 |  | 0 | 0 | 0 | 0 | 0 | 0 | 0 | 4 | 0 | 0 | 0 | 21 | 0 | 0 | 7 |  |  |  | 0 | 0 | 0 | 728_ | 4_72_ | 4_ | 0 | 0 | 0 | 713 | 0 | 0 | 0 | P | 728 | 21 | Montáž potrubí plechového kruhového do d 100 mm
vč. dodávky potrubí pozinkovaného SPIRO d 100 mm, závěs (závitová tyč v délce 1,0 m a potrubní objímka)
287 | 728112112RU1 | Montáž potrubí plechového kruhového do d 200 mm |  | m | 0.6 | 0 | 0 | 0 | 0 | RTS I / 2025 | 0 |  | 0 | 0 | 0 | 0 | 0 | 0 | 0 | 4 | 0 | 0 | 0 | 21 | 0 | 0 | 7 |  |  |  | 0 | 0 | 0 | 728_ | 4_72_ | 4_ | 0 | 0 | 0 | 715 | 0 | 0 | 0 | P | 728 | 21 | Montáž potrubí plechového kruhového do d 200 mm
vč. dodávky potrubí pozinkovaného SPIRO d 125 mm, závěs (závitová tyč v délce 1,0 m a potrubní objímka)
288 | 728212212R00 | Montáž přechodu plechového kruhového do d 200 mm |  | kus | 1 | 0 | 0 | 0 | 0 | RTS I / 2025 | 0 |  | 0 | 0 | 0 | 0 | 0 | 0 | 0 | 4 | 0 | 0 | 0 | 21 | 0 | 0 | 7 |  |  |  | 0 | 0 | 0 | 728_ | 4_72_ | 4_ | 0 | 0 | 0 | 717 | 0 | 0 | 0 | P | 728 | 21 | Montáž přechodu plechového kruhového do d 200 mm
289 | or. cena | Přechod osový 125/100 s těsněním |  | kus | 1 | 0 | 0 | 0 | 0 | 2025 | 0 |  | 0 | 0 | 0 | 0 | 0 | 0 | 0 | 4 | 0 | 0 | 0 | 21 | 0 | 0 | 7 |  |  |  | 0 | 0 | 0 | 728_ | 4_72_ | 4_ | 0 | 0 | 0 | 718 | 0 | 0 | 0 | M | 728 | 21 | Přechod osový 125/100 s těsněním
290 | 728212312R00 | Montáž odbočky plechové kruhové do d 200 mm |  | kus | 1 | 0 | 0 | 0 | 0 | RTS I / 2025 | 0 |  | 0 | 0 | 0 | 0 | 0 | 0 | 0 | 4 | 0 | 0 | 0 | 21 | 0 | 0 | 7 |  |  |  | 0 | 0 | 0 | 728_ | 4_72_ | 4_ | 0 | 0 | 0 | 719 | 0 | 0 | 0 | P | 728 | 21 | Montáž odbočky plechové kruhové do d 200 mm
291 | or. cena | Odbočka jednostranná 90° s těsněním 125/125 |  | kus | 1 | 0 | 0 | 0 | 0 | 2025 | 0 |  | 0 | 0 | 0 | 0 | 0 | 0 | 0 | 4 | 0 | 0 | 0 | 21 | 0 | 0 | 7 |  |  |  | 0 | 0 | 0 | 728_ | 4_72_ | 4_ | 0 | 0 | 0 | 720 | 0 | 0 | 0 | M | 728 | 21 | Odbočka jednostranná 90° s těsněním 125/125
292 | 998728101R00 | Přesun hmot pro vzduchotechniku, výšky do 6 m |  | t | 0.02485 | 0 | 0 | 0 | 0 | RTS I / 2025 | 0 |  | 0 | 0 | 0 | 0 | 0 | 0 | 0 | 4 | 0 | 0 | 0 | 21 | 0 | 0 | 5 |  |  |  | 0 | 0 | 0 | 728_ | 4_72_ | 4_ | 0 | 0 | 0 | 721 | 0 | 0 | 0 | P | 728 | 21 | Přesun hmot pro vzduchotechniku, výšky do 6 m
| 94 | Lešení a stavební výtahy |  |  |  |  | 0 | 0 | 0 | [10 empty] | 4 | [7 empty] | 0 | 0 | 0
293 | 941955001R00 | Lešení lehké pomocné, výška podlahy do 1,2 m |  | m2 | 1.8 | 0 | 0 | 0 | 0 | RTS I / 2025 | 0 |  | 0 | 0 | 0 | 0 | 0 | 0 | 0 | 4 | 0 | 0 | 0 | 21 | 0 | 0 | 1 |  |  |  | 0 | 0 | 0 | 94_ | 4_9_ | 4_ | 0 | 0 | 0 | 723 | 0 | 0 | 0 | P | 94 | 21 | Lešení lehké pomocné, výška podlahy do 1,2 m
|  | 1,5*1,2 |  |  | 1.8
| S | Přesuny sutí |  |  |  |  | 0 | 0 | 0 | [10 empty] | 4 | [7 empty] | 0 | 0 | 0
294 | 979081111R00 | Odvoz suti a vybour. hmot na skládku do 1 km |  | t | 0.0176 | 0 | 0 | 0 | 0 | RTS I / 2025 | 0 |  | 0 | 0 | 0 | 0 | 0 | 0 | 0 | 4 | 0 | 0 | 0 | 21 | 0 | 0 | 5 |  |  |  | 0 | 0 | 0 | S_ | 4_9_ | 4_ | 0 | 0 | 0 | 726 | 0 | 0 | 0 | P |  | 21 | Odvoz suti a vybour. hmot na skládku do 1 km
295 | 979081121R00 | Příplatek k odvozu za každý další 1 km |  | t | 0.264 | 0 | 0 | 0 | 0 | RTS I / 2025 | 0 |  | 0 | 0 | 0 | 0 | 0 | 0 | 0 | 4 | 0 | 0 | 0 | 21 | 0 | 0 | 5 |  |  |  | 0 | 0 | 0 | S_ | 4_9_ | 4_ | 0 | 0 | 0 | 727 | 0 | 0 | 0 | P |  | 21 | Příplatek k odvozu za každý další 1 km
|  | 15*0,0176 |  |  | 0.264
296 | 979990107R00 | Poplatek za uložení suti |  | t | 0.0176 | 0 | 0 | 0 | 0 | RTS I / 2025 | 0 |  | 0 | 0 | 0 | 0 | 0 | 0 | 0 | 4 | 0 | 0 | 0 | 21 | 0 | 0 | 5 |  |  |  | 0 | 0 | 0 | S_ | 4_9_ | 4_ | 0 | 0 | 0 | 729 | 0 | 0 | 0 | P |  | 21 | Poplatek za uložení suti
297 | 979095312R00 | Naložení a složení suti |  | t | 0.0176 | 0 | 0 | 0 | 0 | RTS I / 2025 | 0 |  | 0 | 0 | 0 | 0 | 0 | 0 | 0 | 4 | 0 | 0 | 0 | 21 | 0 | 0 | 5 |  |  |  | 0 | 0 | 0 | S_ | 4_9_ | 4_ | 0 | 0 | 0 | 730 | 0 | 0 | 0 | P |  | 21 | Naložení a složení suti
298 | 979093111R00 | Uložení suti na skládku bez zhutnění |  | t | 0.0176 | 0 | 0 | 0 | 0 | RTS I / 2025 | 0 |  | 0 | 0 | 0 | 0 | 0 | 0 | 0 | 4 | 0 | 0 | 0 | 21 | 0 | 0 | 5 |  |  |  | 0 | 0 | 0 | S_ | 4_9_ | 4_ | 0 | 0 | 0 | 731 | 0 | 0 | 0 | P |  | 21 | Uložení suti na skládku bez zhutnění
299 | 979082111R00 | Vnitrostaveništní doprava suti do 10 m |  | t | 0.0176 | 0 | 0 | 0 | 0 | RTS I / 2025 | 0 |  | 0 | 0 | 0 | 0 | 0 | 0 | 0 | 4 | 0 | 0 | 0 | 21 | 0 | 0 | 5 |  |  |  | 0 | 0 | 0 | S_ | 4_9_ | 4_ | 0 | 0 | 0 | 732 | 0 | 0 | 0 | P |  | 21 | Vnitrostaveništní doprava suti do 10 m
[7 empty] | Celkem: |  | 0
Poznámka:

## Výkaz výměr
Výkaz výměr
Název stavby: |  | Změna účelu užívání - Centrum duševního zdraví, Nerudova 1156, Bohumín |  | Objednatel: | Město Bohumín, Masarykova 158, Bohumín
Druh stavby: |  | stavební část, ÚT, ZTI, VZT |  | Projektant: | ENERGETING.CZ, s.r.o.
Lokalita: |  | Nerudova č. p. 1156, Nový Bohumín, 735 81 Bohumín |  | Zhotovitel:
Zpracoval: |  | Bc. Slowiková |  | Zpracováno dne: | 13.03.2025
Č | Objekt | Kód | Zkrácený popis / Varianta |  | MJ | Množství | Potřebné množství
| 1 |  | stavební část
| 1 | 18 | Povrchové úpravy terénu
1 | 1 | 180402111R00 | Založení trávníku parkového výsevem v rovině |  | m2 | 7.5 | 0
|  |  | 5*1,5 |  |  | 7.5
2 | 1 | 00572400 | Směs travní parková I. běžná zátěž |  | kg | 0.3 | 0
|  |  | 1 kg/25 m2 |  |  | 0
|  |  | (7,5/25)*1 |  |  | 0.3
3 | 1 | 183403153R00 | Obdělání půdy hrabáním, v rovině |  | m2 | 7.5 | 0
|  |  | 5*1,5 |  |  | 7.5
| 1 | 31 | Zdi podpěrné a volné
4 | 1 | 317120014RAI | Osazení překladů prefa, otvor šířky do 375 cm |  | kus | 1 | 0
5 | 1 | 59321213 | Překlad železobetonový vylehčený RZP 239/14/14 V, rozměr 2390 x 140 x 140 mm |  | kus | 1 | 0
| 1 | 34 | Stěny a příčky
6 | 1 | 346481111RT2 | Zaplentování rýh, nosníků rabicovým pletivem |  | m2 | 15.7 | 0
|  |  | 2*0,3+1,0+1,3 | SV a TV za výlevkou |  | 2.9
|  |  | 2*4,0+0,7*3+2*1,1 | SV a TV pro WC1, U2 a napojení na stávající potrubí |  | 12.3
|  |  | 0,5 | pro připojovací potrubí umyvadla U2 |  | 0.5
7 | 1 | 342261213RS1 | Příčka sádrokarton. ocel.kce, 2x oplášť. tl.150 mm |  | m2 | 62.445 | 0
|  |  | (2*5,9+2,4+5,1+2,8+1,7)*3,0 |  |  | 71.4
|  |  | --odečet otvorů-- |  |  | 0
|  |  | -(0,9*2,05)*3 | dveře 90/205 |  | -5.535
|  |  | -(0,9*0,9)*1 | vnitřní okno 90/90 |  | -0.81
|  |  | -(0,9*(2,05+0,85)) | dveře 90/205 s nadsvětlíkem 90/85 |  | -2.61
8 | 1 | 342254511R00 | Příčky z desek pórobetonových tl. 75 mm |  | m2 | 3.6 | 0
|  |  | 3,0*1,2 |  |  | 3.6
9 | 1 | 342254811R00 | Příčky z desek pórobetonových tl. 150 mm |  | m2 | 2.0454 | 0
|  |  | 2,55*2,3 | plocha |  | 5.865
|  |  | -(0,9*2,05+0,8*2,05) | odečet dveří |  | -3.485
|  |  | -(2,39*0,14) | odečet překladu |  | -0.3346
10 | 1 | 340271407R00 | Zazdívka otvorů pl.0,25 m2, pórobet.tvár.,tl.7,5cm |  | kus | 1 | 0
|  |  | 0,5 | zazdění otvoru v obvodové příčce šachty, 500x200 mm |  | 0.5
|  |  | 0,5 | dozdívka kapesy po vybouraném překladu, 140x210 mm |  | 0.5
11 | 1 | 340271415R00 | Zazdívka otvorů pl.0,25 m2, pórobet.tvár.,tl.15 cm |  | kus | 1 | 0
|  |  | 0,5 | zazdění otvoru po mřížce, 300x150 mm |  | 0.5
|  |  | 0,5 | dozdívka kapesy po vybouraném překladu, 140x210 mm |  | 0.5
12 | 1 | 340271615R00 | Zazdívka otvorů pl.do 4 m2, pórobet.tvár.,tl.15 cm |  | m3 | 0.264 | 0
|  |  | 0,8*2,2*0,15 | zazdění dveří 80/220 |  | 0.264
13 | 1 | 342266211RT1 | Obklad stěn sádrokartonem lepený na zdivo |  | m2 | 4.8 | 0
|  |  | 3,0*2,5-(1,35*2,0) | zakrytí vstupních dveří, plocha stěny - dveře |  | 4.8
14 | 1 | 342261213RS1 | Příčka sádrokarton. ocel.kce, 2x oplášť. tl.150 mm |  | m2 | 2.7 | 0
|  |  | 1,35*2,0 | zakrytí vstupních dveří |  | 2.7
15 | 1 | 59591016 | Deska sádrokartonová WHITE tl. 12,5 mm |  | m2 | -8.1 | 0
|  |  | odečet plochy 3 vrstev SDK desek |  |  | 0
|  |  | -3*1,35*2,0 |  |  | -8.1
| 1 | 61 | Úprava povrchů vnitřní
16 | 1 | 614471712R00 | Vyspravení beton. konstrukcí cem. maltou tl. 20 mm |  | m2 | 0.9585 | 0
|  |  | 2*((3*(0,07*4))*0,15) | oprava po průrazech do/z provozovny ve stávajících stěnách |  | 0.252
|  |  | 2*3,14*(0,125/2) | oprava po průrazu pro VZT potrubí d 125 ve stávající stěně |  | 0.3925
|  |  | 2*3,14*(0,1/2) | oprava po průrazu pro VZT potrubí d 100 v nové příčce |  | 0.314
17 | 1 | 612420016RAA | Omítka stěn vnitřní vápenocementová štuková |  | m2 | 11.1976 | 0
|  |  | (2*0,8*2,2)+(2*0,3*0,15)+2*(2*0,14*0,21)+(2*0,14*0,25) | dozdívky |  | 3.7976
|  |  | (2*1,2*1,1)+2*(2,55*2,3-(0,9*2,05)-(0,8*2,05)) | nové pórobetonové stěny nad obkladem |  | 7.4
18 | 1 | 612445302R00 | Stěrka sádrová pro celoplošné nanesení na SDK konstrukce, penetrace, tl. 2 mm |  | m2 | 69.945 | 0
|  |  | (2*5,9+2,4+5,1+2,8+1,7)*3,0 | bez odečtu plochy obkladu = rezerva |  | 71.4
|  |  | --odečet otvorů-- |  |  | 0
|  |  | -(0,9*2,05)*3 | dveře 90/205 |  | -5.535
|  |  | -(0,9*0,9)*1 | vnitřní okno 90/90 |  | -0.81
|  |  | -(0,9*(2,05+0,85)) | dveře 90/205 s nadsvětlíkem 90/85 |  | -2.61
|  |  | 3,0*2,5 | zakrytí vstupních dveří |  | 7.5
19 | 1 | 612401191R00 | Omítka malých ploch vnitřních stěn do 0,09 m2 |  | kus | 4 | 0
|  |  | 4*1 | oprava po demontáži kotev OT, do 1800 mm 4ks |  | 4
20 | 1 | 610991111R00 | Zakrývání výplní vnitřních otvorů |  | m2 | 91.045 | 0
|  |  | --okna+parapety a dveře-- |  |  | 0
|  |  | (1,8*(2,1+0,2))*1 | okno 180/210 |  | 4.14
|  |  | (2,4*(0,9+0,2))*1 | okno 240/90 |  | 2.64
|  |  | (1,2*(0,9+0,2))*2 | okno 120/90 |  | 2.64
|  |  | (1,0*(0,9+0,2))*1 | okno 100/90 |  | 1.1
|  |  | 1,5*2,85 | vstupní dveře 150/285 |  | 4.275
|  |  | 2*((0,9*2,05)*9) | dveře 90/205 |  | 33.21
|  |  | 2*((0,9*2,85)+(0,9*0,9)) | dveře 90/285 a inter. okno 90/90 |  | 6.75
|  |  | 2*(0,8*2,05) | dveře 80/205 |  | 3.28
|  |  | 2*((0,7*2,05)*3) | dveře 70/205 |  | 8.61
|  |  | 2*(2,75*2,8) | prostlená stěna 275/280 |  | 15.4
|  |  | (1,2*(1,8+0,2))*3 | okno 120/180 |  | 7.2
|  |  | (0,9*(1,8+0,2))*1 | okno 90/180 |  | 1.8
21 | 1 | 612473186R00 | Příplatek za zabudované rohovníky, stěny |  | m | 57 | 0
|  |  | 3,0*19 | rohy, koty a napojení SDK příček na stěny |  | 57
22 | 1 | 553926032 | Lišta omítková rohová interiér |  | m | 59.85 | 0
|  |  | 3,0*19 | rohy, koty a napojení SDK příček na stěny |  | 57
|  |  | ;ztratné 5%; 2,85 |  |  | 2.85
| 1 | 63 | Podlahy a podlahové konstrukce
23 | 1 | 632415102RT2 | Potěr samonivelační ručně tl. 2 mm |  | m2 | 30.955 | 0
|  |  | 6,4*3,1+0,15*1,3 | pod novou DL. 2 - plocha pod vybouraným pódiem |  | 20.035
|  |  | (2,0*0,95+0,9*2,4+0,25*1,9) | pod novou DL. 3 - WC imobilní |  | 4.535
|  |  | 0,3*1,6 | oprava dlažby DL. 3 - terapeutická místnost 2 |  | 0.48
|  |  | (1,0*1,0)+(0,15*(1,8+1,15+0,55))+(1,6*2,4+0,6*1,2-(0,6*0,6)/2) | pod nové PVC v ploše vybourané dlažby |  | 5.905
| 1 | 64 | Výplně otvorů
24 | 1 | or. cena | Osazení zárubní dveřních ocelových, pl. do 2,5 m2 |  | kus | 1 | 0
25 | 1 | or. cena | Osazení zárubní dveřních ocelových, pl. do 2,5 m2 |  | kus | 1 | 0
26 | 1 | 642942214R00 | Osazení zárubně do sádrokarton. příčky tl. 150 mm |  | kus | 5 | 0
|  |  | 3+1+1 |  |  | 5
27 | 1 | 553310042 | Zárubeň ocelová pro SDK příčky, ústí 150 mm rozměr 800 x 1970 mm L/P, s odnímatelnou prahovou spojkou |  | kus | 3 | 0
28 | 1 | or. cena | Zárubeň ocelová pro SDK příčky, ústí tl. 150 mm, rozměr 900x do 3000 L/P, s odnímatelnou prahovou spojkou, nadsvětlík s jedním sklem tl. 4 mm |  | kus | 1 | 0
29 | 1 | or. cena | Zasklívací rám pro SDK příčky, jedno sklo tl. 4 mm, ústí tl. 150 mm, otvor 900x900 mm |  | kus | 1 | 0
| 1 | 711 | Izolace proti vodě
30 | 1 | 711212005RT4 | Hydroizolační povlak - stěrka včetně penetrace |  | m2 | 11.133 | 0
|  |  | 0,9*1,5+1,0*1,5 | pod novým obkladem za výlevkou a umyvadlem - přesný rozsah určit dle skutečnosti na stavbě |  | 2.85
|  |  | (2,0*0,95+0,9*2,4+0,25*1,85) | pod dlažbou ve WC imobilní |  | 4.5225
|  |  | 0,15*(2,0+0,95+0,35+0,9+0,47+0,25+1,85+2,1) | vytažení na stěny ve WC imobilní |  | 1.3305
|  |  | 0,9*1,5+(1,2+0,6)*0,6 | pod novým obkladem v ordinaci a sesterně |  | 2.43
31 | 1 | 998711101R00 | Přesun hmot pro izolace proti vodě, výšky do 6 m |  | t | 0.03685 | 0
| 1 | 713 | Izolace tepelné
32 | 1 | 713134211RK2 | Montáž parozábrany na stěny s přelepením spojů |  | m2 | 2.8 | 0
|  |  | 1,4*2,0 |  |  | 2.8
33 | 1 | 998713101R00 | Přesun hmot pro izolace tepelné, výšky do 6 m |  | t | 0.00045 | 0
| 1 | 728 | Vzduchotechnika
34 | 1 | 728415812R00 | Demontáž mřížky větrací nebo ventilační do 0,10 m2 |  | kus | 1 | 0
|  |  | 1 | mřížka 300x150 mm |  | 1
35 | 1 | 998728101R00 | Přesun hmot pro vzduchotechniku, výšky do 6 m |  | t | 0.002 | 0
| 1 | 764 | Konstrukce klempířské
36 | 1 | 764430810R00 | Demontáž oplechování zdí, rš do 250 mm |  | m | 7.6 | 0
|  |  | 6,35+1,25 | boky pódia |  | 7.6
37 | 1 | 998764101R00 | Přesun hmot pro klempířské konstr., výšky do 6 m |  | t | 0.01079 | 0
| 1 | 766 | Konstrukce truhlářské
38 | 1 | 766662811R00 | Demontáž prahů dveří 1křídlových |  | kus | 3 | 0
39 | 1 | 766661112R00 | Montáž dveří do zárubně,otevíravých 1kř.do 0,8 m |  | kus | 6 | 0
|  |  | 1+5 |  |  | 6
40 | 1 | 61160103 | Dveře dřevěné interiérové 800 x 1970 mm L/P, lak, plné |  | kus | 4 | 0
41 | 1 | 61160102 | Dveře dřevěné interiérové 700 x 1970 mm L/P, lak, plné |  | kus | 1 | 0
42 | 1 | or. cena | Dveře dřevěné interiérové 800 x 1970 mm L/P, lak, plné, s vodorovným madlem |  | kus | 1 | 0
43 | 1 | 766670021R00 | Montáž kliky a štítku |  | kus | 6 | 0
44 | 1 | 54914621 | Kování dveřní, klíč Cr |  | kus | 1 | 0
45 | 1 | 54914621 | Kování dveřní, klíč Cr |  | kus | 5 | 0
46 | 1 | or. cena | Demontáž kliky a štítku |  | kus | 1 | 0
|  |  | 1 | vstupní dveře |  | 1
47 | 1 | 766670021R00 | Montáž kliky a štítku |  | kus | 1 | 0
|  |  | 1 | vstupní dveře |  | 1
48 | 1 | or. cena | Kování bezpečnostní, klika-klika |  | kus | 1 | 0
49 | 1 | 998766101R00 | Přesun hmot pro truhlářské konstr., výšky do 6 m |  | t | 0.1048 | 0
| 1 | 767 | Konstrukce doplňkové stavební (zámečnické)
50 | 1 | 767122812R00 | Demontáž stěn s drátěnou sítí svařovaných |  | m2 | 12.75 | 0
|  |  | 3,0*(1,8+0,85+1,6) | D1 |  | 12.75
51 | 1 | 767999801R00 | Demontáž doplňků staveb o hmotnosti do 50 kg |  | kg | 278 | 0
|  |  | 1*53 | okenní mříž 1,2x2,05 mm, 53 kg |  | 53
|  |  | 1*105 | okenní mříž 2,1x2,35 mm, 105 kg |  | 105
|  |  | 1*120 | nůžková mříž 120 kg |  | 120
52 | 1 | 767581801R00 | Demontáž podhledů - kazet |  | m2 | 54.6762 | 0
|  |  | 6,15*3,05 | přepážkové pracoviště |  | 18.7575
|  |  | 7,3*4,35+((2,9+2,0)/2)*1,1+1,495*0,26 | poštovní hala |  | 34.8387
|  |  | (0,6*0,6)*3 | výměna kazet v zádveří (uvažováno se 3 kazetami) |  | 1.08
53 | 1 | 767582800R00 | Demontáž podhledů - roštů |  | m2 | 12.05 | 0
|  |  | 0,5*(3*5,65+2,35+2*2,4) | úprava stávajícího roštu v místě SDK příček |  | 12.05
54 | 1 | 767587211RX1 | Podhled minerální Knauf,vidit.kce,kazeta 600x600mm - ZPĚTNÁ MONTÁŽ |  | m2 | 47.8037 | 0
|  |  | (5,65*2,375)*2 | ordinace, sesterna |  | 26.8375
|  |  | 2,35*2,75 | čekárna |  | 6.4625
|  |  | 4,4*2,35+(((2,9+2,0)/2)*1,1)+1,495*0,26 | kancelář |  | 13.4237
|  |  | (0,6*0,6)*3 | výměna kazet v zádveří (uvažováno se 3 kazetami) |  | 1.08
55 | 1 | 595960042 | Podhled minerální kazety 600 x 600 x 19 mm, bílé |  | m2 | 10.4247 | 0
|  |  | výměna 20% plochy |  |  | 0
|  |  | ((5,65*2,375)*2)*0,2 | ordinace, sesterna |  | 5.3675
|  |  | (2,35*2,75)*0,2 | čekárna |  | 1.2925
|  |  | (4,4*2,35+(((2,9+2,0)/2)*1,1)+1,495*0,26)*0,2 | kancelář |  | 2.6847
|  |  | (0,6*0,6)*3 | výměna kazet v zádveří (uvažováno se 3 kazetami) |  | 1.08
56 | 1 | 767587211RT1 | Podhled minerální rozebíratelný,vidit.kce,kazeta 600x600mm |  | m2 | 11.79 | 0
|  |  | 1,8*2,8 | sklad |  | 5.04
|  |  | 1,5*1,6+2,9*1,5 | komunikační prostor |  | 6.75
57 | 1 | 767587111RT4 | Nosný rošt podhl. rozebíratelného,vidit.kce,kazeta 600x600mm |  | m2 | 20.225 | 0
|  |  | 1,8*2,8 | sklad |  | 5.04
|  |  | 1,5*1,6+2,9*1,5 | komunikační prostor |  | 6.75
|  |  | (0,5-0,15)*(3*5,65+2,35+2*2,4) | úprava stávajícího roštu v místě SDK příček |  | 8.435
58 | 1 | 767649198R00 | Montáž doplňků dveří, zámek |  | kus | 6 | 0
59 | 1 | 54926047 | Zámek stavební vložkový P/L |  | kus | 6 | 0
|  |  | 5 |  |  | 5
|  |  | 1 | pro WC imobilní odjistitelný zvenku |  | 1
60 | 1 | or. cena | Demontáž doplňků dveří, zámek |  | kus | 1 | 0
|  |  | 1 | vstupní dveře |  | 1
61 | 1 | 767649198R00 | Montáž doplňků dveří, zámek |  | kus | 1 | 0
|  |  | 1 | vstupní dveře |  | 1
62 | 1 | or. cena | Panikový zámek s bezpečnostní funkcí "D" pro kování klika/klika |  | kus | 1 | 0
63 | 1 | 998767101R00 | Přesun hmot pro zámečnické konstr., výšky do 6 m |  | t | 0.90348 | 0
| 1 | 771 | Podlahy z dlaždic
64 | 1 | 771990010RA0 | Vybourání keramické nebo teracové dlažby |  | m2 | 9.797 | 0
|  |  | 0,55*1,2+1,6*2,35-((0,6*0,6)/2) | sklad balíků |  | 4.24
|  |  | 0,85*1,2 | chodba |  | 1.02
|  |  | (2,0-0,9)*0,87 | sprcha |  | 0.957
|  |  | 0,9*1,5+1,0*0,25 | úklidová komora |  | 1.6
|  |  | 0,3*1,6 | expedice - oprava dlažby |  | 0.48
|  |  | 1,0*1,5 | část diagonálně kladené dlažby v poštovní hale |  | 1.5
65 | 1 | 771575109RT0 | Montáž keramické dlažby, hladké, na tmel, 300 x 300 m |  | m2 | 20.9325 | 0
|  |  | (0,3*5,9)+(2,4*5,9) | nová DL. 2 |  | 15.93
|  |  | (2,0*0,95+0,9*2,4+0,25*1,85) | nová DL. 3 |  | 4.5225
|  |  | 0,3*1,6 | oprava dlažby DL. 3 |  | 0.48
66 | 1 | 59782324 | Dlažba 300x300 mm, barevná - dekor dle stávající dlažby |  | m2 | 21.9791 | 0
|  |  | (0,3*5,9)+(2,4*5,9) | nová DL. 2 |  | 15.93
|  |  | (2,0*0,95+0,9*2,4+0,25*1,85) | nová DL. 3 |  | 4.5225
|  |  | 0,3*1,6 | oprava dlažby DL. 3 |  | 0.48
|  |  | ;ztratné 5%; 1,046625 |  |  | 1.0466
67 | 1 | 771101210R00 | Penetrace podkladu pod dlažby |  | m2 | 20.9325 | 0
|  |  | (0,3*5,9)+(2,4*5,9) | nová DL. 2 |  | 15.93
|  |  | (2,0*0,95+0,9*2,4+0,25*1,85) | nová DL. 3 |  | 4.5225
|  |  | 0,3*1,6 | oprava dlažby DL. 3 |  | 0.48
68 | 1 | 771101310R00 | Vyčištění keramické dlažby |  | m2 | 44.8875 | 0
|  |  | 7,5*3,1+3,4*3,2+1,1*2,3+1,5*2,0+0,15*(0,8+0,7) | nová DL. 2 |  | 39.885
|  |  | (2,0*0,95+0,9*2,4+0,25*1,85) | nová DL. 3 |  | 4.5225
|  |  | 0,3*1,6 | oprava dlažby DL. 3 |  | 0.48
69 | 1 | 771579790R00 | Příplatek za diagonální kladení keram.dlažby |  | m2 | 15.93 | 0
|  |  | (0,3*5,9)+(2,4*5,9) | nová DL. 2 |  | 15.93
70 | 1 | 771475014RU7 | Obklad soklíků keram.rovných, tmel,výška 10 cm |  | m | 38 | 0
|  |  | 2,15+0,7+0,25+5,15+2,4+(5,9-0,9) | ordinace |  | 15.65
|  |  | 0,6+(5,9-0,9)+2,4+(5,15-0,9) | sesterna |  | 12.25
|  |  | 3,9+(2,4-0,9) | kancelář |  | 5.4
|  |  | 2,4+1,3+1,0 | čekárna |  | 4.7
71 | 1 | 59782324 | Dlažba 300x300 mm, barevná - dekor dle navazující dlažby |  | m2 | 39.9 | 0
|  |  | 2,15+0,7+0,25+5,15+2,4+(5,9-0,9) | ordinace |  | 15.65
|  |  | 0,6+(5,9-0,9)+2,4+(5,15-0,9) | sesterna |  | 12.25
|  |  | 3,9+(2,4-0,9) | kancelář |  | 5.4
|  |  | 2,4+1,3+1,0 | čekárna |  | 4.7
|  |  | ;ztratné 5%; 1,9 |  |  | 1.9
72 | 1 | 771479001R00 | Řezání dlaždic keramických pro soklíky |  | m | 38 | 0
|  |  | 2,15+0,7+0,25+5,15+2,4+(5,9-0,9) | ordinace |  | 15.65
|  |  | 0,6+(5,9-0,9)+2,4+(5,15-0,9) | sesterna |  | 12.25
|  |  | 3,9+(2,4-0,9) | kancelář |  | 5.4
|  |  | 2,4+1,3+1,0 | čekárna |  | 4.7
73 | 1 | 771577113R00 | Lišta hliníková přechodová, stejná výška |  | m | 3 | 0
|  |  | 1,5 | přechod komunikační prostor/čekárna |  | 1.5
|  |  | 0,8 | dveře do WC imobilní |  | 0.8
|  |  | 0,7 | dveře do chodby |  | 0.7
74 | 1 | 998771101R00 | Přesun hmot pro podlahy z dlaždic, výšky do 6 m |  | t | 2.269 | 0
| 1 | 776 | Podlahy povlakové
75 | 1 | 776511820RT2 | Odstranění PVC a koberců lepených s podložkou |  | m2 | 47.7675 | 0
|  |  | 1,25*1,0+3,4*1,0+2,0*1,4+((0,6*0,6)/2)+3,05*2,25 | komunikační prostor - PVC |  | 14.4925
|  |  | 6,35*3,05+0,15*1,25 | pódium - PVC |  | 19.555
|  |  | (3,2*3,9)+((2*3,2+2*3,9)-(2*0,9))*0,1 | kancelář vedoucí - zátěžový koberec + sokl |  | 13.72
76 | 1 | 776401800R00 | Demontáž soklíků nebo lišt, pryžových nebo z PVC |  | m | 32.1 | 0
|  |  | 3,05+6,35+0,25+0,15+1,8+0,15 | přepážkové pracoviště |  | 11.75
|  |  | 1,0+0,25+3,4+2,4+1,05+2,25+3,05+3,05+0,85+1,8+1,25 | komunikační prostor |  | 20.35
77 | 1 | or. cena | Demontáž lišt pro kobercový soklík |  | m | 12.4 | 0
|  |  | (2*3,2+2*3,9)-(2*0,9) |  |  | 12.4
78 | 1 | 776421100RT1 | Lepení podlahových soklíků z PVC a vinylu |  | m | 37 | 0
|  |  | (2*3,2+2*3,9)-(2*0,9) | terapeutická místnost 1 |  | 12.4
|  |  | 2,1+(2,9-0,9)+1,7+(2,0-0,9-0,8)+(2,4-0,9)+1,05+2,25+3,05+(1,45-1,0)+1,4+0,6 | komunikační prostor |  | 16.4
|  |  | (2*1,8+2*2,75)-0,9 | sklad |  | 8.2
79 | 1 | 28416036 | PVC, třída reakce na oheň A1fl - Cfl, tl. 2,0 mm - barva a dekor dle požadavku investora |  | m2 | 3.885 | 0
|  |  | ((2*3,2+2*3,9)-(2*0,9))*0,1 | terapeutická místnost 1 |  | 1.24
|  |  | (2,1+(2,9-0,9)+1,7+(2,0-0,9-0,8)+(2,4-0,9)+1,05+2,25+3,05+(1,45-1,0)+1,4+0,6)*0,1 | komunikační prostor |  | 1.64
|  |  | ((2*1,8+2*2,75)-0,9)*0,1 | sklad |  | 0.82
|  |  | ;ztratné 5%; 0,185 |  |  | 0.185
80 | 1 | 776521100R00 | Lepení povlakové podlahy z pásů PVC na lepidlo |  | m2 | 34.5675 | 0
|  |  | 3,2*3,9 | terapeutická místnost 1 |  | 12.48
|  |  | 1,5*0,6+2,9*1,5+2,0*2,4+2,25*3,05+0,15*(0,8+0,7) | komunikační prostor |  | 17.1375
|  |  | 1,8*2,75 | sklad |  | 4.95
81 | 1 | 28416036 | PVC, třída reakce na oheň A1fl - Cfl, tl. 2,0 mm - barva a dekor dle požadavku investora |  | m2 | 36.2959 | 0
|  |  | 3,2*3,9 | terapeutická místnost 1 |  | 12.48
|  |  | 1,5*0,6+2,9*1,5+2,0*2,4+2,25*3,05+0,15*(0,8+0,7) | komunikační prostor |  | 17.1375
|  |  | 1,8*2,75 | sklad |  | 4.95
|  |  | ;ztratné 5%; 1,728375 |  |  | 1.7284
82 | 1 | 998776101R00 | Přesun hmot pro podlahy povlakové, výšky do 6 m |  | t | 0.29145 | 0
| 1 | 781 | Obklady (keramické)
83 | 1 | 781900010RA0 | Odsekání obkladů vnitřních |  | m2 | 16.919 | 0
|  |  | 1,95*(1,2+1,2) | úklidová komora |  | 4.68
|  |  | (1,95*(2,0-0,7))+(0,9*0,15)+(0,9*0,05) | sprcha |  | 2.715
|  |  | 1,95*(0,1+1,2+(1,72-0,7)) | chodba |  | 4.524
|  |  | 5 | předpoklad plochy pro provedení prací - skutečnost určit na stavbě |  | 5
84 | 1 | 781101111R00 | Vyrovnání podkladu maltou ze SMS tl. do 7 mm |  | m2 | 11.5325 | 0
|  |  | ((1,6-0,9)+1,25+0,15)*1,95 | WC imobilní |  | 4.095
|  |  | 5 | předpoklad plochy pro provedení prací - skutečnost určit na stavbě |  | 5
|  |  | (1,2+0,05)*1,95 | chodba |  | 2.4375
85 | 1 | 58581981 | Malta vyrovnávací |  | kg | 92.26 | 0
|  |  | 1,6 kg/1 mm tloušťky, počítáno s tl. 5 mm |  |  | 0
|  |  | (((1,6-0,9)+1,25+0,15)*1,95)*(1,6*5) | WC imobilní |  | 32.76
|  |  | 5*(1,6*5) | předpoklad plochy pro provedení prací - skutečnost určit na stavbě |  | 40
|  |  | ((1,2+0,05)*1,95)*(1,6*5) | chodba |  | 19.5
86 | 1 | 781475112RT1 | Obklad vnitřní stěn keramický, do tmele, do 150 x 150 mm |  | m2 | 13.9625 | 0
|  |  | 0,9*1,5 | ordinace |  | 1.35
|  |  | (1,2+0,6)*0,6 | sesterna |  | 1.08
|  |  | ((1,6-0,9)+1,25+0,15)*1,95 | WC imobilní |  | 4.095
|  |  | (1,2+0,05)*1,95 | chodba |  | 2.4375
|  |  | 5 | předpoklad plochy pro provedení prací - skutečnost určit na stavbě |  | 5
87 | 1 | 59781345 | Obkládačka 150 x 150 mm bílá lesk |  | m2 | 14.6822 | 0
|  |  | 0,9*1,5 | ordinace |  | 1.35
|  |  | (1,2+0,6)*0,6 | sesterna |  | 1.08
|  |  | ((1,6-0,9)+1,25+0,15)*1,95 | WC imobilní |  | 4.095
|  |  | (1,2+0,05)*1,95 | chodba |  | 2.4375
|  |  | 5 | předpoklad plochy pro provedení prací - skutečnost určit na stavbě |  | 5
|  |  | -(0,15*((1,6-0,9)+1,25+0,9)) | WC imobilní - odečet plochy modrého pruhu na nových stěnách a za výlevkou |  | -0.4275
|  |  | -(0,15*(1,2+0,05)) | chodba - odečet plochy modrého pruhu |  | -0.1875
|  |  | ;ztratné 10%; 1,33475 |  |  | 1.3348
88 | 1 | 597813532 | Obkládačka 150 x 150 mm tmavě modrá lesk |  | m2 | 0.6765 | 0
|  |  | doplnění modrého pruhu |  |  | 0
|  |  | 0,15*((1,6-0,9)+1,25+0,9) | WC imobilní - na nových stěnách a za výlevkou |  | 0.4275
|  |  | 0,15*(1,2+0,05) | chodba |  | 0.1875
|  |  | ;ztratné 10%; 0,0615 |  |  | 0.0615
89 | 1 | 781101210R00 | Penetrace podkladu pod obklady |  | m2 | 13.9625 | 0
|  |  | 0,9*1,5 | ordinace |  | 1.35
|  |  | (1,2+0,6)*0,6 | sesterna |  | 1.08
|  |  | ((1,6-0,9)+1,25+0,15)*1,95 | WC imobilní |  | 4.095
|  |  | (1,2+0,05)*1,95 | chodba |  | 2.4375
|  |  | 5 | předpoklad plochy pro provedení prací - skutečnost určit na stavbě |  | 5
90 | 1 | 781111111R00 | Řezání obkladaček diamantovým kotoučem |  | m | 15.9 | 0
|  |  | (1,95*6)+(1,6-0,9)+1,25+1,2+0,05+1,0 |  |  | 15.9
91 | 1 | 781111121R00 | Montáž lišt rohových, vanových a dilatačních |  | m | 14.55 | 0
|  |  | 0,15+(1,6-0,9)+1,25+2*1,95 | WC imobilní |  | 6
|  |  | 1,2+1,95 | chodba |  | 3.15
|  |  | 0,9+1,5 | ordinace |  | 2.4
|  |  | 2*0,6+1,2+0,6 | sesterna |  | 3
92 | 1 | 283424164 | Profil ukončovací obkladový "oblouk" PVC, H = 9 mm |  | kus | 6.111 | 0
|  |  | 1ks = 2,5 m |  |  | 0
|  |  | (0,15+(1,6-0,9)+1,25+2*1,95)/2,5 | WC imobilní |  | 2.4
|  |  | (1,2+1,95)/2,5 | chodba |  | 1.26
|  |  | (0,9+1,5)/2,5 | ordinace |  | 0.96
|  |  | (2*0,6+1,2+0,6)/2,5 | sesterna |  | 1.2
|  |  | ;ztratné 5%; 0,291 |  |  | 0.291
93 | 1 | 998781101R00 | Přesun hmot pro obklady keramické, výšky do 6 m |  | t | 1.4734 | 0
| 1 | 783 | Nátěry
94 | 1 | 783903811R00 | Odmaštění chemickými rozpouštědly |  | m2 | 10.8 | 0
|  |  | 3*0,3*(2,05+0,9+2,05)+0,3*(2,85+2*0,9+2,85)+0,3*4*0,9 | zárubně/zasklívací profil pro SDK, RŠ 300 mm |  | 7.83
|  |  | 0,3*(2,05+0,9+2,05)+0,3*(2,05+0,8+2,05) | zárubně pro zdivo, RŠ 300 mm |  | 2.97
95 | 1 | 783293203R00 | Nátěr kovových konstr.disperz. z+2x email |  | m2 | 10.8 | 0
|  |  | 3*0,3*(2,05+0,9+2,05)+0,3*(2,85+2*0,9+2,85)+0,3*4*0,9 | zárubně/zasklívací profil pro SDK, RŠ 300 mm |  | 7.83
|  |  | 0,3*(2,05+0,9+2,05)+0,3*(2,05+0,8+2,05) | zárubně pro zdivo, RŠ 300 mm |  | 2.97
| 1 | 784 | Malby
96 | 1 | 784450020RA0 | Malba, penetrace 1x, bílá 2x |  | m2 | 530.351 | 0
|  |  | --stěny, stropy,ostění a nadpraží-- |  |  | 0
|  |  | 3,0*(4,6+2,35+3*1,5+0,46+2*0,7+3,2)+14,2-(0,9*2,05)-(1,2*1,8)-(0,9*1,8)+0,2*(1,8+1,2+1,8)+0,2*(1,8+0,9+1,8) | kancelář |  | 59.965
|  |  | 3,0*(2*2,8+2*1,8)+4,6-(0,9*2,05)-(0,9*0,9) | sklad |  | 29.545
|  |  | 2,85*(2*1,55+2,8)+4,13-(1,5*2,85) | zádveří |  | 16.67
|  |  | 3,0*(2,35+1,25+3,1+2,9+1,7+2,0+2,4+1,05+2,25+3,05+1,45+1,4+3,95)+25,0-(0,9*2,05)*8-(0,8*2,05)-(0,9*0,9)-(0,9*2,85)-(1,0*2,05) | čekárna a komunikační prostor |  | 89.725
|  |  | 3,0*(2*3,9+2*3,2)+12,3-2*(0,9*2,05)-(1,8*2,1)+0,2*(2,1+1,8+2,1) | terapeutická místnost 1 |  | 48.63
|  |  | 3,0*(2*3,9+2*3,2)+12,0-(0,9*2,05)-(2,4*0,9)+0,2*(0,9+2,4+0,9) | terapeutická místnost 2 |  | 51.435
|  |  | 3,0*(2*1,0+2*1,2)+1,2-(1,0*2,05) | úklid |  | 12.35
|  |  | 3,0*(2*2,15+2*2,25)+4,7-(0,9*2,05)-(1,2*0,9)+0,2*(0,9+1,2+0,9) | dětský koutek |  | 28.775
|  |  | 3,0*(2*3,15+2*2,25)+7,1-(0,9*2,05)-(1,2*0,9)+0,2*(0,9+1,2+0,9)-(1,2*1,5) | denní místnost |  | 35.375
|  |  | 1,1*(1,85+0,25+0,47+0,9+0,32+0,95+2,0+2,1)+4,5-(0,9*1,1) | WC imobilní |  | 13.234
|  |  | 1,1*(2*1,15+2*2,85)+3,2-(0,8*1,1)-2*(0,7*1,1) | chodba |  | 9.58
|  |  | 1,1*(2*1,22+2*0,87)+1,1-2*(0,7*1,1) | předsíň WC muži |  | 4.158
|  |  | 1,1*(2*1,5+2*0,87)+1,31-(0,7*1,1) | WC muži |  | 5.754
|  |  | 1,1*(2*2,1+2*1,25)+2,5-(0,7*1,1)-(1,0*0,9)+0,2*(0,9+1,0+0,9) | WC ženy |  | 8.76
|  |  | 3,0*(2*2,38+2*5,9)+13,7-(0,9*2,05)-(1,2*1,8)+0,2*(1,8+1,2+1,8)-(0,9*1,5) | ordinace |  | 58.985
|  |  | 3,0*(2*2,38+2*5,9)+13,7-2*(0,9*2,05)-(1,2*1,8)+0,2*(1,8+1,2+1,8)-(1,2+0,6)*0,6 | sesterna |  | 57.41
97 | 1 | 784011222RT2 | Zakrytí podlah, včetně odstranění |  | m2 | 125.24 | 0
|  |  | 13,7+13,7+14,2+4,6+4,13+25,0+12,3+12,0+1,2+4,7+7,1+4,5+3,2+1,1+1,31+2,5 |  |  | 125.24
98 | 1 | 784011221RT2 | Zakrytí předmětů, včetně odstranění |  | m2 | 86.0025 | 0
|  |  | 0,9*1,5+(1,2+0,6)*0,6+1,2*1,5 | obklady ordinace + sesterna + denní místnost |  | 4.23
|  |  | 1,95*((8,85-0,9)+(7,9-0,8-2*0,7)+(4,2-2*0,7)+(4,8-0,7)+(6,7-0,7)) | obklady do výšky 1,95 m |  | 51.7725
|  |  | 30,0 | zařizovací předměty, tělesa, VZT potrubí apod. |  | 30
| 1 | 787 | Zasklívání
99 | 1 | 787100801R00 | Vysklívání stěn - sklo ploché do 1 m2 |  | m2 | 12.7 | 0
|  |  | 6,35*(1,5+0,5) |  |  | 12.7
| 1 | 90 | Hodinové zúčtovací sazby (HZS)
100 | 1 | 900 R00 | HZS - demontáž a vynesení nábytku |  | h | 16 | 0
|  |  | 2 pracovníci, 8 hodin |  |  | 0
|  |  | 2*8 |  |  | 16
101 | 1 | 900 R00 | HZS - oprava fasády po demontáži mříží |  | h | 4 | 0
|  |  | 1 pracovník, 4 hodin |  |  | 0
|  |  | 1*4 |  |  | 4
102 | 1 | 900 R00 | HZS - úprava roštu stávajícího kazetového podhledu |  | h | 2 | 0
|  |  | 1 pracovník, 2 hodin |  |  | 0
|  |  | 1*2 |  |  | 2
| 1 | 94 | Lešení a stavební výtahy
103 | 1 | 941955002R00 | Lešení lehké pomocné, výška podlahy do 1,9 m |  | m2 | 16.66 | 0
|  |  | (2*5,9+2,4+5,1+2,8+1,7)*0,7 | úprava roštu stávajícího kazetového podhledu |  | 16.66
| 1 | 95 | Různé dokončovací konstrukce a práce na pozemních stavbách
104 | 1 | 952902110R00 | Zametání v místnostech, chodbách, na schodišti a na půdách |  | m2 | 125.24 | 0
|  |  | 13,7+13,7+14,2+4,6+4,13+25,0+12,3+12,0+1,2+4,7+7,1+4,5+3,2+1,1+1,31+2,5 |  |  | 125.24
| 1 | 96 | Bourání konstrukcí
105 | 1 | 962086106R00 | Bourání příček z plynosilik. a pórobetonu tl.10 cm |  | m2 | 10.24 | 0
|  |  | 0,5*0,2 | vybourání části příčky šachty pro napojení HT potrubí nového WC |  | 0.1
|  |  | 3,0*(2,0+1,2) | příčky z pórobetonových tvárnic tl. 75 mm |  | 9.6
|  |  | 0,15*(4*0,9) | podezdívka sprchové vaničky |  | 0.54
106 | 1 | 962086111R00 | Bourání příček z plynosilik. a pórobetonu tl.15 cm |  | m2 | 13.145 | 0
|  |  | 3,0*(1,8+1,15+0,55) | příčka z pórobetonových tvárnic tl. 150 mm (sklad balíků) |  | 10.5
|  |  | 2,3*(0,4+0,75) | příčka z pórobetonových tvárnic tl. 150 mm |  | 2.645
107 | 1 | 968072455R00 | Vybourání kovových dveřních zárubní pl. do 2 m2 |  | m2 | 6.065 | 0
|  |  | 1*(0,8*2,2) |  |  | 1.76
|  |  | 3*(0,7*2,05) |  |  | 4.305
108 | 1 | 968061125R00 | Vyvěšení dřevěných a plastových dveřních křídel pl. do 2 m2 |  | kus | 5 | 0
|  |  | 4 | interiérové dveře |  | 4
|  |  | 1 | dveře ze zádveří do čekárny |  | 1
109 | 1 | 963016111R00 | Demontáž podhledu SDK, kovová kce., 1xoplášť.12,5 mm |  | m2 | 2.0875 | 0
|  |  | (1,25*1,55)+(1,0*0,15) |  |  | 2.0875
110 | 1 | 963065311R00 | Bourání nosné konstrukce trámové ze dřeva měkkého |  | m3 | 3.3243 | 0
|  |  | 0,17*(6,35*3,05+0,15*1,25) | pódium |  | 3.3243
111 | 1 | 965081702R00 | Bourání soklíků z dlažeb keramických |  | m | 0.78 | 0
|  |  | 0,1*(1,6+1,15+0,55+1,2) | sklad balíků |  | 0.45
|  |  | 0,1*(1,15+1,0) | poštovní hala |  | 0.215
|  |  | 0,1*(2,5-1,35) | expedice |  | 0.115
112 | 1 | 964011211R00 | Vybourání ŽB překladů prefa dl. 3 m, 50 kg/m |  | m3 | 0.06247 | 0
|  |  | 1,19*0,075*0,14 | překlad nad dveřmi do sprchy |  | 0.01249
|  |  | (1,19*0,15*0,14)*2 | překlady nad dveřmi do chodby a úklidové komory |  | 0.04998
| 1 | 97 | Prorážení otvorů a ostatní bourací práce
113 | 1 | 974049142R00 | Vysekání rýh v betonových zdech 7x7 cm |  | m | 15.7 | 0
|  |  | 2*0,3+1,0+1,3 | SV a TV za výlevkou |  | 2.9
|  |  | 2*4,0+0,7*3+2*1,1 | SV a TV pro WC1, U2 a napojení na stávající potrubí |  | 12.3
|  |  | 0,5 | pro připojovací potrubí umyvadla U2 |  | 0.5
114 | 1 | 973042241R00 | Vysekání kapes zeď betonová pl. 0,1 m2, hl. 15 cm |  | kus | 1 | 0
|  |  | 1 | kapsa pro nový překlad |  | 1
115 | 1 | 971042231R00 | Vybourání otvorů zdi betonové 0,0225 m2, tl. 15 cm |  | kus | 8 | 0
|  |  | (1+1+1)*2 | SV, TV a připojovací potrubí prostupy do/z provozovny ve stávajících stěnách |  | 6
|  |  | 1 | VZT potrubí d125 ve stávající stěně |  | 1
|  |  | 1 | VZT potrubí d100 v nové příčce |  | 1
116 | 1 | 974054711R00 | Dodatečné vyřezání otvoru v SDK stěně pl.0,25 m2 |  | kus | 1 | 0
|  |  | 1 | prostup potrubí 2x Cu 15x1 |  | 1
| 1 | H99 | Ostatní přesuny hmot
117 | 1 | 999281105R00 | Přesun hmot pro opravy a údržbu do výšky 6 m |  | t | 12.0726 | 0
| 1 | S | Přesuny sutí
118 | 1 | 979081111R00 | Odvoz suti a vybour. hmot na skládku do 1 km |  | t | 9.8572 | 0
119 | 1 | 979081121R00 | Příplatek k odvozu za každý další 1 km |  | t | 147.8581 | 0
|  |  | 15*9,85721 |  |  | 147.8581
120 | 1 | 979990107R00 | Poplatek za uložení suti |  | t | 9.8572 | 0
121 | 1 | 979095312R00 | Naložení a složení suti |  | t | 9.8572 | 0
122 | 1 | 979093111R00 | Uložení suti na skládku bez zhutnění |  | t | 9.8572 | 0
123 | 1 | 979082111R00 | Vnitrostaveništní doprava suti do 10 m |  | t | 9.8572 | 0
| 2 |  | vytápění
| 2 | 733 | Rozvod potrubí
124 | 2 | 722130913R00 | Provedení opravy závitového potrubí, přeřezání ocelové trubky do DN 25 mm |  | kus | 4 | 0
125 | 2 | 733110803R00 | Demontáž potrubí ocelového závitového do DN 15 |  | m | 1.9 | 0
|  |  | (0,8+0,3)+(0,6+0,2) |  |  | 1.9
126 | 2 | 733191922R00 | Navaření odbočky na potrubí,DN odbočky 10 |  | kus | 2 | 0
127 | 2 | 733163102R00 | Potrubí z měděných trubek vytápění D 15 x 1,0 mm |  | m | 24.8 | 0
|  |  | (0,8+0,3)+(0,7+0,2) | úprava přípojek |  | 2
|  |  | (2*4,7)+(4*0,5+2,8+2,4)+(2*0,5+2,8+2,4) | potrubí k novým tělesům |  | 22.8
128 | 2 | or. cena | Přechod přímý 8270G 15 x 3/8 lisovací, vnitřní závit |  | kus | 4 | 0
129 | 2 | or. cena | Přechod přímý 8243G 15 x 1/2 lisovací, vnější závit |  | kus | 8 | 0
|  |  | 4*2 |  |  | 8
130 | 2 | or. cena | Koleno 90° 8090G 15 x 3/8 lisovací, vnitřní závit |  | kus | 2 | 0
131 | 2 | 733190306R00 | Tlaková zkouška Cu potrubí do D 35 |  | m | 24.8 | 0
|  |  | (0,8+0,3)+(0,7+0,2) | úprava přípojek |  | 2
|  |  | (2*4,7)+(4*0,5+2,8+2,4)+(2*0,5+2,8+2,4) | potrubí k novým tělesům |  | 22.8
132 | 2 | 998733101R00 | Přesun hmot pro rozvody potrubí, výšky do 6 m |  | t | 0.02163 | 0
| 2 | 734 | Armatury
133 | 2 | 734200821R00 | Demontáž armatur se 2závity do G 1/2 |  | kus | 2 | 0
|  |  | 2 | ventily demontovaného OT 350/160 |  | 2
134 | 2 | 734209113R00 | Montáž armatur závitových,se 2závity, G 1/2 |  | kus | 6 | 0
|  |  | 3 | ventil pro nová OT |  | 3
|  |  | 3 | šroubení pro nová OT |  | 3
135 | 2 | 55124332 | Kohout radiátorový VE-4522A přímý DN 15 |  | kus | 3 | 0
136 | 2 | 55127552 | Šroubení Regulux DN 15 (1/2") přímé |  | kus | 3 | 0
137 | 2 | or. cena | Montáž hlavice ovládání ventilů termostatická |  | kus | 3 | 0
138 | 2 | 5513730620 | Hlavice termostatická "K" pro veřejné prostory, s vestavěným čidlem, standardní |  | kus | 1 | 0
|  |  | 1 | OT v komunikačním prostoru |  | 1
139 | 2 | 55137306.A | Hlavice termostatická "K" standard, s vestavěným čidlem |  | kus | 2 | 0
140 | 2 | 998734101R00 | Přesun hmot pro armatury, výšky do 6 m |  | t | 0.00387 | 0
| 2 | 735 | Otopná tělesa
141 | 2 | 735494811R00 | Vypuštění vody z otopných těles |  | m2 | 4.675 | 0
|  |  | 17*0,185 | 350/160 = 0,185 m2/čl. |  | 3.145
|  |  | 6*0,255 | 500/160 = 0,255 m2/čl. |  | 1.53
142 | 2 | 735111810R00 | Demontáž těles otopných litinových článkových |  | m2 | 4.675 | 0
|  |  | 17*0,185 | 350/160 = 0,185 m2/čl. |  | 3.145
|  |  | 6*0,255 | 500/160 = 0,255 m2/čl. |  | 1.53
143 | 2 | 735193011R00 | Čištění otopných těles kartáčem |  | kus | 1 | 0
144 | 2 | 735191904R00 | Propláchnutí otopných těles litinových |  | m2 | 1.53 | 0
|  |  | 6*0,255 | 500/160 = 0,255 m2/čl. |  | 1.53
145 | 2 | 735119140R00 | Montáž těles otopných litinových článkových |  | m2 | 1.53 | 0
|  |  | 6*0,255 | 500/160 = 0,255 m2/čl. |  | 1.53
146 | 2 | or. cena | Konzola stěnová pro článková OT |  | kus | 4 | 0
|  |  | 4 | přemístěné OT |  | 4
147 | 2 | 735191910R00 | Napuštění vody do otopného systému - bez kotle |  | m2 | 12.03 | 0
|  |  | 6*0,255 | 500/160 = 0,255 m2/čl. |  | 1.53
|  |  | 15*0,42 | K 15/500, 500/80 = 0,42 m2/čl. |  | 6.3
|  |  | 2*0,42 | K 2/500, 500/80 = 0,42 m2/čl. |  | 0.84
|  |  | 8*0,42 | K 8/500, 500/80 = 0,42 m2/čl. |  | 3.36
148 | 2 | 735129140R00 | Montáž otopných těles ocelových článkových |  | m2 | 10.5 | 0
|  |  | 15*0,42 | K 15/500, 500/80 = 0,42 m2/čl. |  | 6.3
|  |  | 2*0,42 | K 2/500, 500/80 = 0,42 m2/čl. |  | 0.84
|  |  | 8*0,42 | K 8/500, 500/80 = 0,42 m2/čl. |  | 3.36
149 | 2 | or. cena | Upevňovací set pro hliníková článková tělesa, HLUS |  | kus | 4 | 0
|  |  | 3+1 |  |  | 4
150 | 2 | or. cena | Montážní set pro hliníková článková tělesa, HLMS12 |  | kus | 3 | 0
151 | 2 | HLKL5049010VD | otopné těleso hliníkové článkové K 02/500, boční připojení |  | kus | 1 | 0
152 | 2 | HLKL5069010VD | otopné těleso hliníkové článkové K 08/500, boční připojení |  | kus | 1 | 0
153 | 2 | HLKL5159010VD | otopné těleso hliníkové článkové K 15/500, boční připojení |  | kus | 1 | 0
154 | 2 | 735291800R00 | Demontáž konzol otopných těles do odpadu |  | kus | 8 | 0
|  |  | 4*2 | do 1800 mm 4ks |  | 8
155 | 2 | 735000911R00 | Oprava-vyregulování ventilů s ručním ovládáním |  | kus | 3 | 0
|  |  | 3 | nová OT - šroubení |  | 3
156 | 2 | 735000912R00 | Oprava-vyregulování ventilů s termost.ovládáním |  | kus | 3 | 0
|  |  | 3 | nová OT - ventily |  | 3
157 | 2 | or. cena | Demontáž RTN |  | kus | 2 | 0
|  |  | 1 | demontované OT 350/160 |  | 1
|  |  | 1 | přemisťované OT |  | 1
158 | 2 | or. cena | Montáž RTN |  | kus | 4 | 0
|  |  | 1 | přemstěné OT |  | 1
|  |  | 1+2 | nová OT |  | 3
159 | 2 | or. cena | Indikátor topných nákladů, E-ITN 40 |  | kus | 2 | 0
|  |  | 2 | nová OT v komunikačním prostoru a ve skladu |  | 2
160 | 2 | or. cena | Montážní sada pro článková OT |  | kus | 4 | 0
|  |  | 1+2 | nová OT |  | 3
|  |  | 1 | přemístěné OT |  | 1
161 | 2 | 735191905R00 | Oprava - odvzdušnění otopných těles |  | kus | 4 | 0
|  |  | 3+1 | nová OT + přemístěné OT |  | 4
162 | 2 | 735890801R00 | Přemístění demont. hmot - otop. těles, H do 6 m |  | t | 0.1476 | 0
|  |  | 2*0,0364 | odnesení, přinesení zpět (přemístěné OT) |  | 0.0728
|  |  | 0,0748 | demontované OT |  | 0.0748
163 | 2 | 998735101R00 | Přesun hmot pro otopná tělesa, výšky do 6 m |  | t | 0.34898 | 0
| 2 | 767 | Konstrukce doplňkové stavební (zámečnické)
164 | 2 | 767883211RT2 | Objímka dvoušroubová, včetně kotvení |  | ks | 10 | 0
|  |  | 2*3+2*2 | vzdálenost kotvení po 1,25 m |  | 10
165 | 2 | 998767101R00 | Přesun hmot pro zámečnické konstr., výšky do 6 m |  | t | 0.0035 | 0
| 2 | 783 | Nátěry
166 | 2 | 783903811R00 | Odmaštění chemickými rozpouštědly |  | m2 | 2.33 | 0
|  |  | 6*0,255 | 500/160 = 0,255 m2/čl. |  | 1.53
|  |  | 2*(2*0,2) | poškozený nátěr při úpravě přípojek |  | 0.8
167 | 2 | 783324140R00 | Nátěr syntetický litin. radiátorů Z +1x + 1x email |  | m2 | 1.53 | 0
|  |  | 6*0,255 | 500/160 = 0,255 m2/čl. |  | 1.53
168 | 2 | 783424240R00 | Nátěr syntet. potrubí do DN 50 mm Z+1x +1x email |  | m | 0.8 | 0
|  |  | 2*(2*0,2) | poškozený nátěr při úpravě přípojek |  | 0.8
| 2 | 94 | Lešení a stavební výtahy
169 | 2 | 941955001R00 | Lešení lehké pomocné, výška podlahy do 1,2 m |  | m2 | 4.5 | 0
|  |  | 1,0*4,5 |  |  | 4.5
| 2 | H99 | Ostatní přesuny hmot
170 | 2 | 999281105R00 | Přesun hmot pro opravy a údržbu do výšky 6 m |  | t | 0.00097 | 0
| 2 | M23 | Montáže potrubí
171 | 2 | 230040023R00 | Zhotovení vnějšího závitu "G", DN 3/8" |  | kus | 2 | 0
| 2 | S | Přesuny sutí
172 | 2 | 979081111R00 | Odvoz suti a vybour. hmot na skládku do 1 km |  | t | 0.12036 | 0
173 | 2 | 979081121R00 | Příplatek k odvozu za každý další 1 km |  | t | 1.8054 | 0
|  |  | 15*0,12036 |  |  | 1.8054
174 | 2 | 979990107R00 | Poplatek za uložení suti |  | t | 0.12036 | 0
175 | 2 | 979095312R00 | Naložení a složení suti |  | t | 0.12036 | 0
176 | 2 | 979093111R00 | Uložení suti na skládku bez zhutnění |  | t | 0.12036 | 0
177 | 2 | 979082111R00 | Vnitrostaveništní doprava suti do 10 m |  | t | 0.12036 | 0
| 3 |  | ZTI
| 3 | 721 | Vnitřní kanalizace
178 | 3 | 721171803R00 | Demontáž potrubí z PVC do D 75 mm |  | m | 1.1 | 0
179 | 3 | 721171808R00 | Demontáž potrubí z PVC do D 114 mm |  | m | 1 | 0
|  |  | 1,0 | demontáž části odp. potrubí č. 1 |  | 1
180 | 3 | 721220801R00 | Demontáž zápachové uzávěrky, DN 70 mm |  | kus | 2 | 0
181 | 3 | 721170972R00 | Provedení opravy vnitřní kanalizace, potrubí plastové, krácení trub, D 63 mm |  | kus | 1 | 0
182 | 3 | 721170905R00 | Provedení opravy vnitřní kanalizace, potrubí plastové, vsazení odbočky, D 50 mm |  | kus | 1 | 0
183 | 3 | 28615337.A | Odbočka HTEA D 50/ 40 mm 87,5° PP |  | kus | 1 | 0
184 | 3 | 721176101R00 | Potrubí HT připojovací, D 32 x 1,8 mm |  | m | 1.8 | 0
185 | 3 | 721176102R00 | Potrubí HT připojovací, D 40 x 1,8 mm |  | m | 0.5 | 0
186 | 3 | 721176103R00 | Potrubí HT připojovací, D 50 x 1,8 mm |  | m | 7 | 0
187 | 3 | 28615441.A | Kus čisticí HTRE D 50 mm PP |  | kus | 1 | 0
188 | 3 | 28615421.A | Zátka HTM D 50 mm PP |  | kus | 1 | 0
189 | 3 | 721176105R00 | Potrubí HT připojovací, D 110 x 2,7 mm |  | m | 1.2 | 0
190 | 3 | 721176115R00 | Potrubí HT odpadní svislé, D 110 x 2,7 mm |  | m | 0.5 | 0
191 | 3 | 28615361.A | Odbočka HTEA D 110/ 50 mm 67,5° PP |  | kus | 1 | 0
192 | 3 | 28615328.A | Odbočka HTDA dvojitá D 110/110/110 mm 67,5° PP |  | kus | 1 | 0
193 | 3 | 721194103R00 | Vyvedení odpadních výpustek, D 32 x 1,8 mm |  | kus | 1 | 0
|  |  | 1 | K |  | 1
194 | 3 | 721194104R00 | Vyvedení odpadních výpustek, D 40 x 1,8 mm |  | kus | 2 | 0
|  |  | 1+1 | U2, U3 |  | 2
195 | 3 | 721194105R00 | Vyvedení odpadních výpustek, D 50 x 1,8 mm |  | kus | 2 | 0
|  |  | 1+1 | DD, D |  | 2
196 | 3 | 721194109R00 | Vyvedení odpadních výpustek, D 110 x 2,3 mm |  | kus | 2 | 0
|  |  | 1+1 | WC1, V1 |  | 2
197 | 3 | 721290123R00 | Zkouška těsnosti kanalizace kouřem DN 300 mm |  | m | 11 | 0
|  |  | 1,8+0,5+7,0+1,2+0,5 |  |  | 11
198 | 3 | 998721101R00 | Přesun hmot pro vnitřní kanalizaci, výšky do 6 m |  | t | 0.01891 | 0
| 3 | 722 | Vnitřní vodovod
199 | 3 | 722170801R00 | Demontáž rozvodů vody z plastů do D 32 mm |  | m | 9 | 0
|  |  | 2*(2,5+1,5)+2*0,5 |  |  | 9
200 | 3 | 722171913R00 | Odříznutí plastové trubky D 25 mm |  | kus | 3 | 0
201 | 3 | 722171914R00 | Odříznutí plastové trubky D 32 mm |  | kus | 3 | 0
202 | 3 | 722172962R00 | Vsazení odbočky do plastového potrubí polyfuzí včetně T-kusu D 20 mm, vodovod |  | kus | 1 | 0
203 | 3 | 722172731R00 | Potrubí plastové PP-R Ekoplastik, bez zednických výpomocí, D 20 x 3,4 mm, PN 20 |  | m | 10 | 0
204 | 3 | 28654651 | Příchytka plastová 20 mm PPR |  | kus | 4 | 0
|  |  | 4 | kotvení do stěny v provozovně |  | 4
205 | 3 | 722172732R00 | Potrubí plastové PP-R Ekoplastik, bez zednických výpomocí, D 25 x 4,2 mm, PN 20 |  | m | 7.5 | 0
206 | 3 | 722172733R00 | Potrubí plastové PP-R Ekoplastik, bez zednických výpomocí, D 32 x 5,4 mm, PN 20 |  | m | 11 | 0
207 | 3 | 722181213RZ6 | Izolace návleková PE tl. stěny 13 mm |  | m | 2.5 | 0
208 | 3 | 722181213RT8 | Izolace návleková PE tl. stěny 13 mm |  | m | 5 | 0
209 | 3 | 722181213RU1 | Izolace návleková PE tl. stěny 13 mm |  | m | 7.5 | 0
210 | 3 | 722181214RZ6 | Izolace návleková PE tl. stěny 20 mm |  | m | 7.5 | 0
211 | 3 | 722181214RT8 | Izolace návleková PE tl. stěny 20 mm |  | m | 6 | 0
212 | 3 | 722191112R00 | Hadice flexibilní k baterii M 10, DN 15 mm, délka 500 mm |  | soubor | 1 | 0
|  |  | 1 | napojení splachovací nádržky |  | 1
213 | 3 | 722172913R00 | Provedení propojení plastového vodovodního potrubí polyfuzí, D 25 mm |  | kus | 4 | 0
214 | 3 | 722172914R00 | Provedení propojení plastového vodovodního potrubí polyfuzí, D 32 mm |  | kus | 2 | 0
215 | 3 | 722190401R00 | Vyvedení a upevnění výpustek DN 15 mm |  | kus | 8 | 0
216 | 3 | 722202213R00 | Nástěnka MZD PP-R, D 20 mm x R 1/2" |  | kus | 2 | 0
217 | 3 | 722202221R00 | Komplet nástěnný MZD PP-R, D 20 mm x R 1/2" |  | kus | 3 | 0
218 | 3 | 722190901R00 | Uzavření/otevření vodovodního potrubí při opravě |  | kus | 2 | 0
|  |  | 2*1 |  |  | 2
219 | 3 | 722280106R00 | Tlaková zkouška vodovodního potrubí DN 32 mm |  | m | 28.5 | 0
|  |  | 10,0+7,5+11,0 |  |  | 28.5
220 | 3 | 722290234R00 | Proplach a dezinfekce vodovodního potrubí DN 80 mm |  | m | 62.5 | 0
|  |  | 10,0+7,5+11,0 | nové potrubí |  | 28.5
|  |  | 23,0+11,0 | stávající potrubí |  | 34
221 | 3 | or. cena | Rozbor pitné vody dle Vyhlášky MZd č. 252/2004 Sb. - krácený rozsah |  | kus | 1 | 0
222 | 3 | 722239102R00 | Montáž vodovodních armatur 2závity, G 3/4" |  | kus | 1 | 0
223 | 3 | or. cena | Kontrolovatelný zpětný ventil, typ EA 3/4" FF |  | kus | 1 | 0
224 | 3 | 722254201RT4 | Hydrantový systém, box s plnými dveřmi |  | kus | 1 | 0
225 | 3 | 998722101R00 | Přesun hmot pro vnitřní vodovod, výšky do 6 m |  | t | 0.03979 | 0
| 3 | 725 | Zařizovací předměty
226 | 3 | 725210984R00 | Odmontování rohového ventilu G 1/2" |  | kus | 1 | 0
227 | 3 | 725850800R00 | Demontáž ventilu odpadního |  | kus | 2 | 0
228 | 3 | 725290020RA0 | Demontáž umyvadla včetně baterie a konzol |  | kus | 1 | 0
229 | 3 | 725820801R00 | Demontáž baterie nástěnné do G 3/4" |  | soubor | 2 | 0
|  |  | 1 | sprcha |  | 1
|  |  | 1 | výlevka, zpětná montáž |  | 1
230 | 3 | 725290010RA0 | Demontáž klozetu včetně splachovací nádrže |  | kus | 1 | 0
|  |  | 1 | výlevka + splachovací nádržka |  | 1
231 | 3 | 725111910R00 | Oprava nádrží, odmontování splachovací trubky |  | kus | 1 | 0
232 | 3 | 725240811R00 | Demontáž sprchových kabin bez výtokových armatur |  | soubor | 1 | 0
233 | 3 | 725814105R00 | Ventil rohový s filtrem DN 15 mm x DN 10 mm |  | soubor | 8 | 0
234 | 3 | or. cena | Umyvadlo 500 x 450 mm, celková výška 165 mm, bílé, s otvorem pro baterii, s přepadem |  | soubor | 2 | 0
235 | 3 | 725823111RT1 | Baterie umyvadlová stojánková, ruční, bez otvírání odpadu |  | kus | 1 | 0
|  |  | 1 | U3 |  | 1
236 | 3 | 725823114RT1 | Baterie dřezová stojánková ruční, bez otvírání odpadu |  | kus | 2 | 0
237 | 3 | 725823111RT2 | Baterie umyvadlová stojánková, ruční, bez otvírání odpadu |  | kus | 1 | 0
|  |  | 1 | U2 |  | 1
238 | 3 | 725860213R00 | Sifon umyvadlový HL132, D 32/40 mm |  | kus | 1 | 0
|  |  | 1 | U3 |  | 1
239 | 3 | 725860215R00 | Sifon umyvadlový nábytkový, HL 137 D 32/40 mm |  | kus | 1 | 0
|  |  | 1 | U2 |  | 1
240 | 3 | 725859102R00 | Montáž ventilu odpadního do D 50 mm |  | kus | 5 | 0
|  |  | 2 | umyvadla |  | 2
|  |  | 3 | pouze montáž, dodávka je součástí dřezů |  | 3
241 | 3 | 55162144 | Ventil odpadní HL15.1 - 1 1/4" pro umyvadla |  | kus | 2 | 0
242 | 3 | 725869218R00 | Montáž sifonu |  | kus | 2 | 0
|  |  | 2 | pouze montáž, dodávka je součástí dřezů |  | 2
243 | 3 | 725319101R00 | Montáž dřezů jednoduchých |  | soubor | 1 | 0
244 | 3 | or. cena | Dřez nerezový s odkapovou plochou a přepadem 780 x 500 mm, včetně sifonu a výpusti se sítkem |  | kus | 1 | 0
245 | 3 | 725329101R00 | Montáž dřezů dvojitých |  | soubor | 1 | 0
246 | 3 | or. cena | Dvoudřez nerezový s odkapovou plochou a přepadem 1160x500 mm, včetně sifonu a výpusti se sítkem |  | kus | 1 | 0
247 | 3 | 725119305R00 | Montáž klozetových mís kombinovaných |  | soubor | 1 | 0
248 | 3 | or. cena | Klozet kombi, pro handicapované, zadní odpad, bílý, WC nádrž s bočním napouštěním, včetně splachovacího mechanismu |  | kus | 1 | 0
249 | 3 | 551674021 | Sedátko klozetové pro handicapované, duroplastové, ocelové úchyty |  | kus | 1 | 0
250 | 3 | or. cena | Flexi napojení k WC |  | kus | 1 | 0
251 | 3 | 725019101R00 | Výlevka stojící s plastovou mřížkou, zadní odpad |  | soubor | 1 | 0
252 | 3 | or. cena | Flexi napojení k WC |  | kus | 1 | 0
253 | 3 | 725119105R00 | Montáž splachovacích nádrží vysokopoložených |  | kus | 1 | 0
254 | 3 | 55280040 | Plastová splachovací nádržka, závěsná, boční přívod vody, splachovací armatura 3/6 l |  | kus | 1 | 0
255 | 3 | 55280049 | Trubice splachovací dělená DN32, s vrapovou vložkou |  | kus | 1 | 0
256 | 3 | 725829202R00 | Montáž baterie umyvadlové a dřezové nástěnné |  | kus | 1 | 0
|  |  | 1 | zpětná montáž nástěnné baterie pro výlevku |  | 1
257 | 3 | 725334301R00 | Nálevka se sifonem PP HL21, DN 32 mm |  | kus | 1 | 0
258 | 3 | 725291113R00 | Madlo rovné bílé dl. 500 mm |  | soubor | 1 | 0
259 | 3 | or. cena | Madlo dvojité pevné, dl. 900 mm, bílé, vinilový povrch, antibakteriální úprava |  | soubor | 1 | 0
260 | 3 | or. cena | Madlo dvojité sklopné, dl. 800 mm, bílé, vinilový povrch, antibakteriální úprava |  | soubor | 1 | 0
261 | 3 | 725900952R00 | Upevnění doplňků koupelny - za 1 vrut |  | kus | 4 | 0
|  |  | 2*2 | 2x háček na oděvy, 2 vruty/kus |  | 4
262 | 3 | or. cena | Háček na oděvy |  | kus | 2 | 0
263 | 3 | 998725101R00 | Přesun hmot pro zařizovací předměty, výšky do 6 m |  | t | 0.28891 | 0
| 3 | 767 | Konstrukce doplňkové stavební (zámečnické)
264 | 3 | 767883211RT7 | Objímka dvoušroubová, včetně kotvení |  | ks | 2 | 0
|  |  | 2 | kotvení do stěny v provozovně, HT 50 |  | 2
| 3 | 90 | Hodinové zúčtovací sazby (HZS)
265 | 3 | 900 R00 | HZS - demontáž a zpětná montáž ZOV |  | h | 2 | 0
|  |  | 2 pracovníci, 2x0,5 hod |  |  | 0
|  |  | 2*0,5*2 |  |  | 2
266 | 3 | 900 R00 | HZS - montáž skříněk pod dřezy, vyřezání otvoru do pracovní desky |  | h | 6 | 0
|  |  | 2 pracovnící, 1,5 hod/skříňku |  |  | 0
|  |  | 2*1,5*2 |  |  | 6
267 | 3 | or. cena | Kuchyňská skříňka pod dřez 800x560 mm, pracovní deska tl. 2,8 cm a š. 62 cm |  | kus | 1 | 0
268 | 3 | or. cena | Kuchyňská skříňka pod dřez 800x560 mm + spodní skříňka 400x560 mm, pracovní deska tl. 2,8 cm a š. 62 cm |  | kus | 1 | 0
| 3 | 94 | Lešení a stavební výtahy
269 | 3 | 941955001R00 | Lešení lehké pomocné, výška podlahy do 1,2 m |  | m2 | 1.2 | 0
|  |  | 1,0*1,2 |  |  | 1.2
| 3 | 95 | Různé dokončovací konstrukce a práce na pozemních stavbách
270 | 3 | 953941312R00 | Osazení požárního hasicího přístroje na stěnu |  | kus | 2 | 0
271 | 3 | or. cena | Přístroj hasicí práškový 6kg, s revizí, hasicí schopnost 21A, držák |  | kus | 2 | 0
| 3 | 96 | Bourání konstrukcí
272 | 3 | 969021111R00 | Vybourání kanalizačního potrubí DN do 100 mm |  | m | 1 | 0
| 3 | H99 | Ostatní přesuny hmot
273 | 3 | 999281105R00 | Přesun hmot pro opravy a údržbu do výšky 6 m |  | t | 0.09552 | 0
| 3 | S | Přesuny sutí
274 | 3 | 979081111R00 | Odvoz suti a vybour. hmot na skládku do 1 km |  | t | 0.19464 | 0
275 | 3 | 979081121R00 | Příplatek k odvozu za každý další 1 km |  | t | 2.9196 | 0
|  |  | 15*0,19464 |  |  | 2.9196
276 | 3 | 979990107R00 | Poplatek za uložení suti |  | t | 0.19464 | 0
277 | 3 | 979095312R00 | Naložení a složení suti |  | t | 0.19464 | 0
278 | 3 | 979093111R00 | Uložení suti na skládku bez zhutnění |  | t | 0.19464 | 0
279 | 3 | 979082111R00 | Vnitrostaveništní doprava suti do 10 m |  | t | 0.19464 | 0
| 4 |  | vzduchotechnika
| 4 | 728 | Vzduchotechnika
280 | 4 | 728112812R00 | Demontáž potrubí plechového kruhového do d 200 mm |  | m | 2.2 | 0
281 | 4 | 728614860R00 | Demontáž ventilátoru axiálního nízkotlakového nástěného do d 200 mm |  | kus | 1 | 0
282 | 4 | 728890811R00 | Přesun demontovaných hmot - vzduchotechnika, H do 6 m |  | t | 0.0216 | 0
|  |  | 0,0176+0,0040 |  |  | 0.0216
283 | 4 | 728614612R00 | Montáž ventilátoru axiálního nízkotlakového nástěnného do d 200 mm |  | kus | 1 | 0
|  |  | 1 | zpětná montáž |  | 1
284 | 4 | 728614611R00 | Montáž ventilátoru axiálního nízkotlakového nástěnného do d 100 mm |  | kus | 1 | 0
285 | 4 | or. cena | Ventilátor axiální nástěnný se zpětnou klapkou, časovým doběhem, vhodný pro delší potrubí, 100 m3/h |  | kus | 1 | 0
286 | 4 | 728112111RU2 | Montáž potrubí plechového kruhového do d 100 mm |  | m | 0.5 | 0
287 | 4 | 728112112RU1 | Montáž potrubí plechového kruhového do d 200 mm |  | m | 0.6 | 0
288 | 4 | 728212212R00 | Montáž přechodu plechového kruhového do d 200 mm |  | kus | 1 | 0
289 | 4 | or. cena | Přechod osový 125/100 s těsněním |  | kus | 1 | 0
290 | 4 | 728212312R00 | Montáž odbočky plechové kruhové do d 200 mm |  | kus | 1 | 0
291 | 4 | or. cena | Odbočka jednostranná 90° s těsněním 125/125 |  | kus | 1 | 0
292 | 4 | 998728101R00 | Přesun hmot pro vzduchotechniku, výšky do 6 m |  | t | 0.02485 | 0
| 4 | 94 | Lešení a stavební výtahy
293 | 4 | 941955001R00 | Lešení lehké pomocné, výška podlahy do 1,2 m |  | m2 | 1.8 | 0
|  |  | 1,5*1,2 |  |  | 1.8
| 4 | S | Přesuny sutí
294 | 4 | 979081111R00 | Odvoz suti a vybour. hmot na skládku do 1 km |  | t | 0.0176 | 0
295 | 4 | 979081121R00 | Příplatek k odvozu za každý další 1 km |  | t | 0.264 | 0
|  |  | 15*0,0176 |  |  | 0.264
296 | 4 | 979990107R00 | Poplatek za uložení suti |  | t | 0.0176 | 0
297 | 4 | 979095312R00 | Naložení a složení suti |  | t | 0.0176 | 0
298 | 4 | 979093111R00 | Uložení suti na skládku bez zhutnění |  | t | 0.0176 | 0
299 | 4 | 979082111R00 | Vnitrostaveništní doprava suti do 10 m |  | t | 0.0176 | 0
Poznámka: