## Rekapitulace
BOSPOR_Ubytovací a sportovní zařízení
Investor: Město Bohumín
| Popis | Cena | Hmotnost | DPH | Cena s DPH
S | BOSPOR_Ubytovací a sportovní zařízení | 0 | 1321.1707 | 0 | 0
S/SO 01 | SO01_Budova "B" | 0 | 1321.1707 | 0 | 0
S/SO 01/001 | 001: Zemní práce | 0 | 726.8514 | 0 | 0
S/SO 01/002 | 002: Základy | 0 | 28.8619 | 0 | 0
S/SO 01/003 | 003: Svislé a kompletní konstrukce | 0 | 14.4534 | 0 | 0
S/SO 01/004 | 004: Vodorovné konstrukce | 0 | 0.53355 | 0 | 0
S/SO 01/006 | 006: Úpravy povrchů, podlahy a osazovaní výplní | 0 | 324.411 | 0 | 0
S/SO 01/009 | 009: Ostatní konstrukce a práce, bourání | 0 | 29.351 | 0 | 0
S/SO 01/099 | 099: Přesun hmot a manipulace se sutí | 0 | 0 | 0 | 0
S/SO 01/711 | 711: Izolace proti vodě | 0 | 2.743 | 0 | 0
S/SO 01/712 | 712: Povlakové krytiny | 0 | 0 | 0 | 0
S/SO 01/713 | 713: Izolace tepelné | 0 | 13.729 | 0 | 0
S/SO 01/721 | 721: Kanalizace | 0 | 2.3746 | 0 | 0
S/SO 01/722 | 722: Vodovod | 0 | 2.6357 | 0 | 0
S/SO 01/725 | 725: Zařizovací předměty | 0 | 2.0811 | 0 | 0
S/SO 01/726 | 726: Předstěnové instalace | 0 | 0.34475 | 0 | 0
S/SO 01/733 | 733: Ústřední vytápění - rozvodné potrubí | 0 | 2.0054 | 0 | 0
S/SO 01/734 | 734: Ústřední vytápění - armatury | 0 | 0.08912 | 0 | 0
S/SO 01/735 | 735: Ústřední vytápění - otopná tělesa | 0 | 3.0544 | 0 | 0
S/SO 01/741 | 741: Silnoproud | 0 | 0 | 0 | 0
S/SO 01/751 | 751: Vzduchotechnika | 0 | 0.32947 | 0 | 0
S/SO 01/762 | 762: Konstrukce tesařské | 0 | 66.5141 | 0 | 0
S/SO 01/763 | 763: Konstrukce montované | 0 | 21.0216 | 0 | 0
S/SO 01/764 | 764: Konstrukce klempířské | 0 | 8.2645 | 0 | 0
S/SO 01/765 | 765: Krytina skládaná | 0 | 0.1337 | 0 | 0
S/SO 01/766 | 766: Konstrukce truhlářské | 0 | 13.5989 | 0 | 0
S/SO 01/767 | 767: Konstrukce zámečnické | 0 | 0.85871 | 0 | 0
S/SO 01/771 | 771: Podlahy z dlaždic | 0 | 27.33 | 0 | 0
S/SO 01/776 | 776: Podlahy povlakové | 0 | 8.8635 | 0 | 0
S/SO 01/781 | 781: Obklady | 0 | 15.6719 | 0 | 0
S/SO 01/783 | 783: Nátěry | 0 | 0 | 0 | 0
S/SO 01/784 | 784: Malby a tapety | 0 | 3.3225 | 0 | 0
S/SO 01/787 | 787: Zasklívání | 0 | 1.7424 | 0 | 0
S/SO 01/V01 | V01: Průzkumné, geodetické a projektové práce | 0 | 0 | 0 | 0
S/SO 01/V03 | V03: Zařízení staveniště | 0 | 0 | 0 | 0
S/SO 01/V04 | V04: Inženýrská činnost | 0 | 0 | 0 | 0
S/SO 01/V06 | V06: Územní vlivy | 0 | 0 | 0 | 0
S/SO 01/V07 | V07: Provozní vlivy | 0 | 0 | 0 | 0
| Elektrická požární signalizace EPS | 0
| Celkem (bez DPH) | 0
DPH
| DPH: 21% ze základny | 0
| Celkem (včetně DPH) | 0

## Stavba a TZB
BOSPOR_Ubytovací a sportovní zařízení
Investor: Město Bohumín
|  | Poř. | Typ | Kód | Popis | MJ | Výměra | Jedn. Cena | Cena | Jedn. hmotn. | Hmotnost | Jedn. suť | Suť | Sazba DPH | DPH | Cena s DPH
S | 1 |  | Stavba |  | BOSPOR_Ubytovací a sportovní zařízení |  |  |  | 0 |  | 1321.1707 |  | 878.2016 |  | 0 | 0
S/SO 01 | 2 |  | Objekt |  | SO01_Budova "B" |  |  |  | 0 |  | 1321.1707 |  | 878.2016 |  | 0 | 0
S/SO 01/001 | 3 |  | Oddíl |  | 001: Zemní práce |  |  |  | 0 |  | 726.8514 |  | 52.1808 |  | 0 | 0
|  | 1 | SP | 113107130 | Odstranění podkladu z betonu prostého tl do 100 mm ručně | m2 | 124.24 |  | 0 |  | 0 | 0.24 | 29.8176 | 21 | 0 | 0
|  |  |  | Výkaz výměr: | (49,52+12,6)*2*1;zateplení soklu pod terénem |  | 124.24
|  | 2 | SP | 113107111 | Odstranění podkladu z kameniva těženého tl do 100 mm ručně | m2 | 124.24 |  | 0 |  | 0 | 0.18 | 22.3632 | 21 | 0 | 0
|  | 3 | SP | 132251253 | Hloubení rýh nezapažených š do 2000 mm v hornině třídy těžitelnosti I skupiny 3 objem do 100 m3 strojně | m3 | 620 |  | 0 |  | 0 |  | 0 | 21 | 0 | 0
|  |  |  | Výkaz výměr: | 5*124;zateplení soklu pod terénem |  | 620
|  | 4 | SP | 167151111 | Nakládání výkopku z hornin třídy těžitelnosti I skupiny 1 až 3 přes 100 m3 | m3 | 620 |  | 0 |  | 0 |  | 0 | 21 | 0 | 0
|  | 5 | SP | 132212131 | Hloubení nezapažených rýh šířky do 800 mm v soudržných horninách třídy těžitelnosti I skupiny 3 ručně | m3 | 19.8784 |  | 0 |  | 0 |  | 0 | 21 | 0 | 0
|  |  |  | Výkaz výměr: | (49,52+12,6)*2*0,8*0,2;zateplení soklu pod terénem |  | 19.8784
|  | 6 | SP | 167111101 | Nakládání výkopku z hornin třídy těžitelnosti I skupiny 1 až 3 ručně | m3 | 19.878 |  | 0 |  | 0 |  | 0 | 21 | 0 | 0
|  | 7 | SP | 162351103 | Vodorovné přemístění přes 50 do 500 m výkopku/sypaniny z horniny třídy těžitelnosti I skupiny 1 až 3 | m3 | 639.878 |  | 0 |  | 0 |  | 0 | 21 | 0 | 0
|  |  |  | Výkaz výměr: | 620+19,878;součet |  | 639.878
|  | 8 | SP | 162751117 | Vodorovné přemístění přes 9 000 do 10000 m výkopku/sypaniny z horniny třídy těžitelnosti I skupiny 1 až 3 | m3 | 329.878 |  | 0 |  | 0 |  | 0 | 21 | 0 | 0
|  |  |  | Výkaz výměr: | 620*0,5+19,878;1/2 výkopu na zpětné použití |  | 329.878
|  | 9 | SP | 171251201 | Uložení sypaniny na skládky nebo meziskládky | m3 | 329.878 |  | 0 |  | 0 |  | 0 | 21 | 0 | 0
|  | 10 | SP | 171201231 | Poplatek za uložení zeminy a kamení na recyklační skládce (skládkovné) kód odpadu 17 05 04 | t | 593.7804 |  | 0 |  | 0 |  | 0 | 21 | 0 | 0
|  |  |  | Výkaz výměr: | 329,878*1,8;přepočet |  | 593.7804
|  | 11 | SP | 167151111 | Nakládání výkopku z hornin třídy těžitelnosti I skupiny 1 až 3 přes 100 m3 | m3 | 310 |  | 0 |  | 0 |  | 0 | 21 | 0 | 0
|  |  |  | Výkaz výměr: | 620*0,5;1/2 výkopu na zpětné použití |  | 310
|  | 12 | SP | 167111101 | Nakládání výkopku z hornin třídy těžitelnosti I skupiny 1 až 3 ručně | m3 | 19.878 |  | 0 |  | 0 |  | 0 | 21 | 0 | 0
|  | 13 | SP | 162351103 | Vodorovné přemístění přes 50 do 500 m výkopku/sypaniny z horniny třídy těžitelnosti I skupiny 1 až 3 | m3 | 329.878 |  | 0 |  | 0 |  | 0 | 21 | 0 | 0
|  |  |  | Výkaz výměr: | 310+19,878;součet |  | 329.878
|  | 14 | SP | 174111101 | Zásyp jam, šachet rýh nebo kolem objektů sypaninou se zhutněním ručně | m3 | 19.8784 |  | 0 |  | 0 |  | 0 | 21 | 0 | 0
|  |  |  | Výkaz výměr: | (49,52+12,6)*2*0,8*0,2;zateplení soklu pod terénem |  | 19.8784
|  | 15 | SP | 174151101 | Zásyp jam, šachet rýh nebo kolem objektů sypaninou se zhutněním | m3 | 620 |  | 0 |  | 0 |  | 0 | 21 | 0 | 0
|  |  |  | Výkaz výměr: | 5*124;zateplení soklu pod terénem |  | 620
|  | 16 | H | 58343872 | kamenivo drcené hrubé frakce 8/16 | t | 659.7568 |  | 0 | 1 | 659.7568 |  | 0 | 21 | 0 | 0
|  |  |  | Výkaz výměr: | (5*124*2)*0,5;zateplení soklu pod terénem - 50% zpětné výkop zeminy |  | 620
[5 empty] | (49,52+12,6)*2*0,8*0,2*2;zateplení soklu pod terénem |  | 39.7568
|  | 17 | SP | 181912112 | Úprava pláně v hornině třídy těžitelnosti I skupiny 3 se zhutněním ručně | m2 | 372.72 |  | 0 |  | 0 |  | 0 | 21 | 0 | 0
|  |  |  | Výkaz výměr: | 124,24;okapový chodník |  | 124.24
[5 empty] | 248,48;trávník |  | 248.48
|  | 18 | SP | 167103101 | Nakládání výkopku ze zemin schopných zúrodnění | m3 | 37.272 |  | 0 |  | 0 |  | 0 | 21 | 0 | 0
|  |  |  | Výkaz výměr: | 248,48*0,15;přepočet |  | 37.272
|  | 19 | SP | 162706111 | Vodorovné přemístění do 6000 m bez naložení výkopku ze zemin schopných zúrodnění | m3 | 37.272 |  | 0 |  | 0 |  | 0 | 21 | 0 | 0
|  | 20 | H | 10364101 | Zemina pro terénní úpravy - ornice včetně dopravy | t | 67.0896 |  | 0 | 1 | 67.0896 |  | 0 | 21 | 0 | 0
|  |  |  | Výkaz výměr: | 37,272*1,8;přepočet |  | 67.0896
|  | 21 | SP | 181311103 | Rozprostření ornice tl vrstvy do 200 mm v rovině nebo ve svahu do 1:5 ručně | m2 | 248.48 |  | 0 |  | 0 |  | 0 | 21 | 0 | 0
|  |  |  | Výkaz výměr: | (49,52+12,6)*2*(3-1);zateplení soklu pod terénem - doplnění trávníku |  | 248.48
|  | 22 | SP | 181411131 | Založení parkového trávníku výsevem pl do 1000 m2 v rovině a ve svahu do 1:5 | m2 | 248.48 |  | 0 |  | 0 |  | 0 | 21 | 0 | 0
|  | 23 | H | 00572410 | Osivo směs travní parková | kg | 4.97 |  | 0 | 0.001 | 0.00497 |  | 0 | 21 | 0 | 0
S/SO 01/002 | 3 |  | Oddíl |  | 002: Základy |  |  |  | 0 |  | 28.8619 |  | 0 |  | 0 | 0
|  | 1 | SP | 212755218 | Trativody z drenážních trubek plastových flexibilních D 200 mm bez lože | m | 136.664 |  | 0 | 0.00133 | 0.18176 |  | 0 | 21 | 0 | 0
|  |  |  | Výkaz výměr: | (49,52+12,6)*2;zateplení soklu pod terénem |  | 124.24
[5 empty] | 124,24*0,1;prořez |  | 12.424
|  | 2 | SP | 212572121 | Lože pro trativody z kameniva drobného těženého | m3 | 14.9088 |  | 0 | 1.92 | 28.6249 |  | 0 | 21 | 0 | 0
|  |  |  | Výkaz výměr: | (49,52+12,6)*2*0,8*0,15;zateplení soklu pod terénem |  | 14.9088
|  | 3 | SP | 213141111 | Zřízení vrstvy z geotextilie v rovině nebo ve sklonu do 1:5 š do 3 m | m2 | 124.24 |  | 0 | 0.0001 | 0.012424 |  | 0 | 21 | 0 | 0
|  |  |  | Výkaz výměr: | (49,52+12,6)*2*1;zateplení soklu pod terénem |  | 124.24
|  | 4 | H | 69311068 | Geotextilie netkaná separační, ochranná, filtrační, drenážní PP 300g/m2 | m2 | 142.876 |  | 0 | 0.0003 | 0.042863 |  | 0 | 21 | 0 | 0
|  |  |  | Výkaz výměr: | 124,24;plocha |  | 124.24
[5 empty] | 124,24*0,15;prořez |  | 18.636
S/SO 01/003 | 3 |  | Oddíl |  | 003: Svislé a kompletní konstrukce |  |  |  | 0 |  | 14.4534 |  | 0 |  | 0 | 0
|  | 1 | SP | 311272221R | Zdivo z pórobetonových tvárnic na pero a drážku do P2 do 450 kg/m3 na tenkovrstvou maltu - zazdívky | m3 | 5.292 |  | 0 | 0.1762 | 0.93245 |  | 0 | 21 | 0 | 0
|  |  |  | Výkaz výměr: | ((2*1,45*0,45)-(2*0,7*0,45))*7;OK/02 |  | 4.725
[5 empty] | 0,9*2,1*0,3;1.NP |  | 0.567
|  | 2 | SP | 311272031 | Zdivo z pórobetonových tvárnic hladkých přes P2 do P4 přes 450 do 600 kg/m3 na tenkovrstvou maltu tl 200 mm | m2 | 9.84 |  | 0 | 0.15274 | 1.503 |  | 0 | 21 | 0 | 0
|  |  |  | Výkaz výměr: | (2,4*2,75)-(0,8*2,1);2.NP |  | 4.92
[5 empty] | (2,4*2,75)-(0,8*2,1);3.NP |  | 4.92
|  | 3 | SP | 342272225 | Příčka z pórobetonových hladkých tvárnic na tenkovrstvou maltu tl 100 mm | m2 | 60.9525 |  | 0 | 0.06172 | 3.762 |  | 0 | 21 | 0 | 0
|  |  |  | Výkaz výměr: | 1.PP |  | 0
[5 empty] | (3,2*2,5)*2;č.1 |  | 16
[5 empty] | (3,2*2,5)*2;č.2 |  | 16
[5 empty] | 1.NP |  | 0
[5 empty] | (1,8*2,75)-(0,8*2,1);č.1 |  | 3.27
[5 empty] | (1,35+2,4)*2,75;č.2 |  | 10.3125
[5 empty] | (1,7*2,75)-(0,8*2,1);č.3 |  | 2.995
[5 empty] | (4,5*2,75)-(0,8*2,1);č.4 |  | 10.695
[5 empty] | 0,8*2,1;č.5 |  | 1.68
|  | 4 | SP | 346272216 | Přizdívka z pórobetonových tvárnic tl 50 mm | m2 | 55.5 |  | 0 | 0.04567 | 2.5347 |  | 0 | 21 | 0 | 0
|  |  |  | Výkaz výměr: | (1*1,5)*37;předstěny umyvadla a výlevka |  | 55.5
|  | 5 | SP | 317143431 | Překlad nosný z pórobetonu ve zdech tl 200 mm dl do 1300 mm | kus | 2 |  | 0 | 0.05421 | 0.10842 |  | 0 | 21 | 0 | 0
|  |  |  | Výkaz výměr: | 1;2.NP |  | 1
[5 empty] | 1;3.NP |  | 1
|  | 6 | SP | 317142422 | Překlad nenosný pórobetonový š 100 mm v do 250 mm na tenkovrstvou maltu dl přes 1000 do 1250 mm | kus | 3 |  | 0 | 0.02628 | 0.07884 |  | 0 | 21 | 0 | 0
|  |  |  | Výkaz výměr: | 1.NP |  | 0
[5 empty] | 1;č.1 |  | 1
[5 empty] | 1;č.3 |  | 1
[5 empty] | 1;č.4 |  | 1
|  | 7 | SP | 317168057 | Překlad keramický vysoký v 238 mm dl 2500 mm | kus | 8 |  | 0 | 0.09105 | 0.7284 |  | 0 | 21 | 0 | 0
|  |  |  | Výkaz výměr: | 4+4;detail D10 |  | 8
|  | 8 | SP | 317941121 | Osazování ocelových válcovaných nosníků na zdivu I, IE, U, UE nebo L do č. 12 nebo výšky do 120 mm | t | 0.3219 |  | 0 | 0.01954 | 0.0062899 |  | 0 | 21 | 0 | 0
|  |  |  | Výkaz výměr: | profil I 120 = 11,10 kg/m |  | 0
[5 empty] | 1.PP |  | 0
[5 empty] | 2*1,25*11,10*0,001;č.1 |  | 0.02775
[5 empty] | 1.NP |  | 0
[5 empty] | 2*1,25*11,10*0,001;č.1 |  | 0.02775
[5 empty] | vstupy - DO/09 |  | 0
[5 empty] | (3*2*11,10*0,001)*4;č.1 |  | 0.2664
|  | 9 | H | 13010714 | ocel profilová jakost S235JR (11 375) průřez I (IPN) 120 | t | 0.3864 |  | 0 | 1 | 0.3864 |  | 0 | 21 | 0 | 0
|  |  |  | Výkaz výměr: | 0,322;váha |  | 0.322
[5 empty] | 0,322*0,2;prořez |  | 0.0644
|  | 10 | SP | 317941123 | Osazování ocelových válcovaných nosníků na zdivu I, IE, U, UE nebo L přes č. 14 do č. 22 nebo výšky do 220 mm | t | 0.1533 |  | 0 | 0.01709 | 0.0026199 |  | 0 | 21 | 0 | 0
|  |  |  | Výkaz výměr: | profil I 180 = 21,90 kg/m |  | 0
[5 empty] | 1.NP |  | 0
[5 empty] | 2*3,5*21,90*0,001;č.1 |  | 0.1533
|  | 11 | H | 13010720 | ocel profilová jakost S235JR (11 375) průřez I (IPN) 180 | t | 0.1836 |  | 0 | 1 | 0.1836 |  | 0 | 21 | 0 | 0
|  |  |  | Výkaz výměr: | 0,153;váha |  | 0.153
[5 empty] | 0,153*0,2;prořez |  | 0.0306
|  | 12 | SP | 317234410 | Vyzdívka mezi nosníky z cihel pálených na MC | m3 | 1.35 |  | 0 | 1.943 | 2.6231 |  | 0 | 21 | 0 | 0
|  |  |  | Výkaz výměr: | profil I 120 = 11,10 kg/m |  | 0
[5 empty] | 1.PP |  | 0
[5 empty] | 1,25*0,3*0,25;č.1 |  | 0.09375
[5 empty] | 1.NP |  | 0
[5 empty] | 1,25*0,3*0,25;č.1 |  | 0.09375
[5 empty] | vstupy - DO/09 |  | 0
[5 empty] | (3*0,3*0,25)*4;č.1 |  | 0.9
[5 empty] | profil I 180 = 21,90 kg/m |  | 0
[5 empty] | 1.NP |  | 0
[5 empty] | 3,5*0,3*0,25;č.1 |  | 0.2625
|  | 13 | SP | 346244381 | Plentování jednostranné v do 200 mm válcovaných nosníků | m2 | 9 |  | 0 | 0.17818 | 1.6036 |  | 0 | 21 | 0 | 0
|  |  |  | Výkaz výměr: | profil I 120 = 11,10 kg/m |  | 0
[5 empty] | 1.PP |  | 0
[5 empty] | 1,25*2*0,25;č.1 |  | 0.625
[5 empty] | 1.NP |  | 0
[5 empty] | 1,25*2*0,25;č.1 |  | 0.625
[5 empty] | vstupy - DO/09 |  | 0
[5 empty] | (3*2*0,25)*4;č.1 |  | 6
[5 empty] | profil I 180 = 21,90 kg/m |  | 0
[5 empty] | 1.NP |  | 0
[5 empty] | 3,5*2*0,25;č.1 |  | 1.75
S/SO 01/004 | 3 |  | Oddíl |  | 004: Vodorovné konstrukce |  |  |  | 0 |  | 0.53355 |  | 0 |  | 0 | 0
|  | 1 | SP | 413941121 | Osazování ocelových válcovaných nosníků stropů I, IE, U, UE nebo L do č.12 nebo výšky do 120 mm | t | 0.05004 |  | 0 | 0.01954 | 0.00097778 |  | 0 | 21 | 0 | 0
|  |  |  | Výkaz výměr: | profil I 100 = 8,34 kg/m |  | 0
[5 empty] | 6*8,34*0,001;O/07 |  | 0.05004
|  | 2 | H | 13010712 | ocel profilová jakost S235JR (11 375) průřez I (IPN) 100 | t | 0.06004 |  | 0 | 1 | 0.06004 |  | 0 | 21 | 0 | 0
|  |  |  | Výkaz výměr: | profil I 100 = 8,34 kg/m |  | 0
[5 empty] | 6*8,34*0,001;O/07 |  | 0.05004
[5 empty] | 0,05*0,2;prořez |  | 0.01
|  | 3 | SP | 413941123 | Osazování ocelových válcovaných nosníků stropů I, IE, U, UE nebo L č. 14 až 22 nebo výšky přes 120 do 220 mm | t | 0.3883 |  | 0 | 0.01709 | 0.006636 |  | 0 | 21 | 0 | 0
|  |  |  | Výkaz výměr: | profil I 160 = 17,90 kg/m |  | 0
[5 empty] | 7*17,90*0,001;O/05 |  | 0.1253
[5 empty] | profil I 200 = 26,30 kg/m |  | 0
[5 empty] | 10*26,30*0,001;O/06 |  | 0.263
|  | 4 | H | 13010718 | ocel profilová jakost S235JR (11 375) průřez I (IPN) 160 | t | 0.1503 |  | 0 | 1 | 0.1503 |  | 0 | 21 | 0 | 0
|  |  |  | Výkaz výměr: | profil I 160 = 17,90 kg/m |  | 0
[5 empty] | 7*17,90*0,001;O/05 |  | 0.1253
[5 empty] | 0,125*0,2;prořez |  | 0.025
|  | 5 | H | 13010722 | ocel profilová jakost S235JR (11 375) průřez I (IPN) 200 | t | 0.3156 |  | 0 | 1 | 0.3156 |  | 0 | 21 | 0 | 0
|  |  |  | Výkaz výměr: | profil I 200 = 26,30 kg/m |  | 0
[5 empty] | 10*26,30*0,001;O/06 |  | 0.263
[5 empty] | 0,263*0,2;prořez |  | 0.0526
S/SO 01/006 | 3 |  | Oddíl |  | 006: Úpravy povrchů, podlahy a osazovaní výplní |  |  |  | 0 |  | 324.411 |  | 0 |  | 0 | 0
|  | 1 | SP | 611142001 | Potažení vnitřních stropů sklovláknitým pletivem vtlačeným do tenkovrstvé hmoty | m2 | 642.4 |  | 0 | 0.00438 | 2.8137 |  | 0 | 21 | 0 | 0
|  |  |  | Výkaz výměr: | 513,3+129,1;1.PP |  | 642.4
|  | 2 | SP | 611311131 | Potažení vnitřních rovných stropů vápenným štukem tloušťky do 3 mm | m2 | 642.4 |  | 0 | 0.004 | 2.5696 |  | 0 | 21 | 0 | 0
|  | 3 | SP | 612142001 | Potažení vnitřních stěn sklovláknitým pletivem vtlačeným do tenkovrstvé hmoty | m2 | 141.586 |  | 0 | 0.00438 | 0.62015 |  | 0 | 21 | 0 | 0
|  |  |  | Výkaz výměr: | nové stěny |  | 0
[5 empty] | 9,84*2;tl. 200 mm |  | 19.68
[5 empty] | 60,953*2;tl. 100 mm |  | 121.906
|  | 4 | SP | 612135000 | Vyrovnání podkladu vnitřních stěn maltou vápennou tl do 10 mm | m2 | 5893.231 |  | 0 | 0.0167 | 98.417 |  | 0 | 21 | 0 | 0
|  | 5 | SP | 612321121 | Vápenocementová omítka hladká jednovrstvá vnitřních stěn nanášená ručně | m2 | 5893.231 |  | 0 | 0.0154 | 90.7558 |  | 0 | 21 | 0 | 0
|  |  |  | Výkaz výměr: | 1015,772;1.PP |  | 1015.772
[5 empty] | 1505,147;1.NP |  | 1505.147
[5 empty] | 2021,47;2.NP |  | 2021.47
[5 empty] | 2021,47;3.NP |  | 2021.47
[5 empty] | -(1,2*1,38)*36;OK/01 |  | -59.616
[5 empty] | -(2*0,7)*7;OK/02 |  | -9.8
[5 empty] | -(0,6*0,6)*30;OK/03 |  | -10.8
[5 empty] | -(2*1,38)*1;OK/04 |  | -2.76
[5 empty] | -(1,2*2,16)*36;OK/05 |  | -93.312
[5 empty] | -(0,8*2,1)*20*2;DO/01 |  | -67.2
[5 empty] | -(0,8*2,1)*20*2;DO/02 |  | -67.2
[5 empty] | -(0,6*2,1)*19*2;DO/03 |  | -47.88
[5 empty] | -(0,6*2,1)*14*2;DO/04 |  | -35.28
[5 empty] | -(1,5*2,1)*1*2;DO/05 |  | -6.3
[5 empty] | -(0,9*2,1);DO/07 |  | -1.89
[5 empty] | -(1,5*2,1)*2*2;DO/08 |  | -12.6
[5 empty] | -(0,9*2,1)*4;DO/09 |  | -7.56
[5 empty] | -(1,5*2,1)*1;DO/10 |  | -3.15
[5 empty] | -(0,8*2,1)*36*2;DO/11 |  | -120.96
[5 empty] | -(0,8*2,1)*37*2;DO/12 |  | -124.32
|  | 6 | SP | 612311131 | Potažení vnitřních stěn vápenným štukem tloušťky do 3 mm | m2 | 5165.529 |  | 0 | 0.004 | 20.6621 |  | 0 | 21 | 0 | 0
|  |  |  | Výkaz výměr: | 1015,772;1.PP |  | 1015.772
[5 empty] | 1505,147;1.NP |  | 1505.147
[5 empty] | 2021,47;2.NP |  | 2021.47
[5 empty] | 2021,47;3.NP |  | 2021.47
[5 empty] | -(1,2*1,38)*36;OK/01 |  | -59.616
[5 empty] | -(2*0,7)*7;OK/02 |  | -9.8
[5 empty] | -(0,6*0,6)*30;OK/03 |  | -10.8
[5 empty] | -(2*1,38)*1;OK/04 |  | -2.76
[5 empty] | -(1,2*2,16)*36;OK/05 |  | -93.312
[5 empty] | -(0,8*2,1)*20*2;DO/01 |  | -67.2
[5 empty] | -(0,8*2,1)*20*2;DO/02 |  | -67.2
[5 empty] | -(0,6*2,1)*19*2;DO/03 |  | -47.88
[5 empty] | -(0,6*2,1)*14*2;DO/04 |  | -35.28
[5 empty] | -(1,5*2,1)*1*2;DO/05 |  | -6.3
[5 empty] | -(0,9*2,1);DO/07 |  | -1.89
[5 empty] | -(1,5*2,1)*2*2;DO/08 |  | -12.6
[5 empty] | -(0,9*2,1)*4;DO/09 |  | -7.56
[5 empty] | -(1,5*2,1)*1;DO/10 |  | -3.15
[5 empty] | -(0,8*2,1)*36*2;DO/11 |  | -120.96
[5 empty] | -(0,8*2,1)*37*2;DO/12 |  | -124.32
[5 empty] | -727,702;obklady |  | -727.702
|  | 7 | SP | 612325302 | Vápenocementová štuková omítka ostění nebo nadpraží | m2 | 142.422 |  | 0 | 0.03358 | 4.7825 |  | 0 | 21 | 0 | 0
|  |  |  | Výkaz výměr: | (1,2+1,38*2)*0,3*36;OK/01 |  | 42.768
[5 empty] | (2+0,7*2)*0,3*7;OK/02 |  | 7.14
[5 empty] | (0,6+0,6*2)*0,4*30;OK/03 |  | 21.6
[5 empty] | (2+1,38*2)*0,3*1;OK/04 |  | 1.428
[5 empty] | (1,2+2,16*2)*0,3*36;OK/05 |  | 59.616
[5 empty] | (0,9+2,1*2)*0,4;DO/07 |  | 2.04
[5 empty] | (0,9+2,1*2)*0,3*4;DO/09 |  | 6.12
[5 empty] | (1,5+2,1*2)*0,3*1;DO/10 |  | 1.71
|  | 8 | SP | 629991011 | Zakrytí výplní otvorů a svislých ploch fólií přilepenou lepící páskou | m2 | 217.221 |  | 0 |  | 0 |  | 0 | 21 | 0 | 0
|  | 9 | SP | 632450132 | Vyrovnávací cementový potěr tl přes 20 do 30 mm ze suchých směsí provedený v ploše | m2 | 595.24 |  | 0 | 0.063 | 37.5001 |  | 0 | 21 | 0 | 0
|  |  |  | Výkaz výměr: | 513,3-(25,51+21,65);1.PP |  | 466.14
[5 empty] | 129,1;1.PP - připojené mísnosti |  | 129.1
|  | 10 | SP | 629995101 | Očištění vnějších ploch tlakovou vodou | m2 | 1399.824 |  | 0 |  | 0 |  | 0 | 21 | 0 | 0
|  | 11 | SP | 622325102 | Oprava vnější vápenocementové hladké omítky složitosti 1 stěn v rozsahu přes 10 do 30 % | m2 | 1399.824 |  | 0 | 0.01146 | 16.042 |  | 0 | 21 | 0 | 0
|  | 12 | SP | 622131121 | Penetrační disperzní nátěr vnějších stěn nanášený ručně | m2 | 1399.824 |  | 0 | 0.00026 | 0.36395 |  | 0 | 21 | 0 | 0
|  |  |  | Výkaz výměr: | 1169,455+66,42+31,697+132,252;součet |  | 1399.824
|  | 13 | SP | 622211031 | Montáž kontaktního zateplení vnějších stěn lepením a mechanickým kotvením polystyrénových desek do betonu a zdiva tl přes 120 do 160 mm | m2 | 1169.455 |  | 0 | 0.0086 | 10.0573 |  | 0 | 21 | 0 | 0
|  |  |  | Výkaz výměr: | (49,52+12,6)*2*11;zateplení stěn |  | 1366.64
[5 empty] | -(1,2*1,38)*36;OK/01 |  | -59.616
[5 empty] | -(2*0,7)*7;OK/02 |  | -9.8
[5 empty] | -(2*1,38)*1;OK/04 |  | -2.76
[5 empty] | -(1,2*2,16)*36;OK/05 |  | -93.312
[5 empty] | -31,697;XPS |  | -31.697
|  | 14 | H | 28375952 | deska EPS 70 fasádní λ=0,039 tl 160mm | m2 | 1286.4005 |  | 0 | 0.00272 | 3.499 |  | 0 | 21 | 0 | 0
|  |  |  | Výkaz výměr: | 1169,455;plocha |  | 1169.455
[5 empty] | 1169,455*0,1;prořez |  | 116.9455
|  | 15 | SP | 622211011 | Montáž kontaktního zateplení vnějších stěn lepením a mechanickým kotvením polystyrénových desek do betonu a zdiva tl přes 40 do 80 mm | m2 | 66.42 |  | 0 | 0.00835 | 0.55461 |  | 0 | 21 | 0 | 0
|  |  |  | Výkaz výměr: | "žiletky" |  | 0
[5 empty] | (6*9,5)-(1,2*2,1*3);č.1 |  | 49.44
[5 empty] | (6*3,25)-(1,2*2,1);č.2 |  | 16.98
|  | 16 | H | 28375934 | deska EPS 70 fasádní λ=0,039 tl 60mm | m2 | 73.062 |  | 0 | 0.00102 | 0.074523 |  | 0 | 21 | 0 | 0
|  |  |  | Výkaz výměr: | 66,42;plocha |  | 66.42
[5 empty] | 66,42*0,1;prořez |  | 6.642
|  | 17 | SP | 622211021 | Montáž kontaktního zateplení vnějších stěn lepením a mechanickým kotvením polystyrénových desek do betonu a zdiva tl přes 80 do 120 mm | m2 | 31.697 |  | 0 | 0.00852 | 0.27006 |  | 0 | 21 | 0 | 0
|  |  |  | Výkaz výměr: | 2,6*9,26;zateplení svislého pásu u vchodových dveří |  | 24.076
[5 empty] | 2,6*8,085;zateplení svislého pásu u schodiště |  | 21.021
[5 empty] | -1,6*2,25;dveře DO/10 |  | -3.6
[5 empty] | -(2*0,7)*3;okna OK/02 |  | -4.2
[5 empty] | -(2*0,7)*4;okna OK/02 |  | -5.6
|  | 18 | H | 28376444 | deska XPS hrana rovná a strukturovaný povrch 300kPa tl 120mm | m2 | 34.8667 |  | 0 | 0.0036 | 0.12552 |  | 0 | 21 | 0 | 0
|  |  |  | Výkaz výměr: | 31,697;plocha |  | 31.697
[5 empty] | 31,697*0,1;prořez |  | 3.1697
|  | 19 | SP | 622211021 | Montáž kontaktního zateplení vnějších stěn lepením a mechanickým kotvením polystyrénových desek do betonu a zdiva tl přes 80 do 120 mm | m2 | 132.2525 |  | 0 | 0.00852 | 1.1268 |  | 0 | 21 | 0 | 0
|  |  |  | Výkaz výměr: | (49,52+12,6)*2*1;zateplení soklu pod terénem |  | 124.24
[5 empty] | 8,45*2,45;vstup do 1.PP |  | 20.7025
[5 empty] | -(0,6*0,6)*30;okna OK/03 |  | -10.8
[5 empty] | -0,9*2,1;dveře DO/07 |  | -1.89
|  | 20 | H | 28376444 | deska XPS hrana rovná a strukturovaný povrch 300kPa tl 120mm | m2 | 145.4772 |  | 0 | 0.0036 | 0.52372 |  | 0 | 21 | 0 | 0
|  |  |  | Výkaz výměr: | 132,252;plocha |  | 132.252
[5 empty] | 132,252*0,1;prořez |  | 13.2252
|  | 21 | SP | 622151021 | Penetrační akrylátový nátěr vnějších mozaikových tenkovrstvých omítek stěn | m2 | 132.252 |  | 0 | 0.0002 | 0.02645 |  | 0 | 21 | 0 | 0
|  | 22 | SP | 622511112 | Tenkovrstvá akrylátová mozaiková střednězrnná omítka vnějších stěn | m2 | 132.252 |  | 0 | 0.0057 | 0.75384 |  | 0 | 21 | 0 | 0
|  | 23 | SP | 622151031 | Penetrační silikonový nátěr vnějších pastovitých tenkovrstvých omítek stěn | m2 | 1267.572 |  | 0 | 0.00014 | 0.17746 |  | 0 | 21 | 0 | 0
|  |  |  | Výkaz výměr: | 1169,455+66,42+31,697;součet |  | 1267.572
|  | 24 | SP | 622531012 | Tenkovrstvá silikonová zrnitá omítka zrnitost 1,5 mm vnějších stěn | m2 | 1267.572 |  | 0 | 0.00285 | 3.6126 |  | 0 | 21 | 0 | 0
|  | 25 | SP | 623151031 | Penetrační silikonový nátěr vnějších pastovitých tenkovrstvých omítek ostění a nadpraží | m2 | 91.008 |  | 0 | 0.00014 | 0.012741 |  | 0 | 21 | 0 | 0
|  |  |  | Výkaz výměr: | (1,2+1,38*2)*0,2*36;OK/01 |  | 28.512
[5 empty] | (2+0,7*2)*0,2*7;OK/02 |  | 4.76
[5 empty] | (0,6+0,6*2)*0,2*30;OK/03 |  | 10.8
[5 empty] | (2+1,38*2)*0,2*1;OK/04 |  | 0.952
[5 empty] | (1,2+2,16*2)*0,2*36;OK/05 |  | 39.744
[5 empty] | (0,9+2,1*2)*0,2;DO/07 |  | 1.02
[5 empty] | (0,9+2,1*2)*0,2*4;DO/09 |  | 4.08
[5 empty] | (1,5+2,1*2)*0,2*1;DO/10 |  | 1.14
|  | 26 | SP | 623531012 | Tenkovrstvá silikonová zrnitá omítka zrnitost 1,5 mm vnějších ostění a nadpraží | m2 | 91.008 |  | 0 | 0.00285 | 0.25937 |  | 0 | 21 | 0 | 0
|  | 27 | SP | 621211003 | Montáž kontaktního zateplení vnějších podhledů lepením a mechanickým kotvením polystyrénových desek do dřeva do 40 mm | m2 | 93.18 |  | 0 | 0.00829 | 0.77246 |  | 0 | 21 | 0 | 0
|  |  |  | Výkaz výměr: | (49,52+12,6)*2*0,75;zateplení stěn |  | 93.18
|  | 28 | H | 28376414 | deska XPS hrana polodrážková a hladký povrch 300kPA tl 20mm | m2 | 102.498 |  | 0 | 0.0006 | 0.061499 |  | 0 | 21 | 0 | 0
|  |  |  | Výkaz výměr: | 93,18;plocha |  | 93.18
[5 empty] | 93,18*0,1;prořez |  | 9.318
|  | 29 | SP | 621151031 | Penetrační silikonový nátěr vnějších pastovitých tenkovrstvých omítek podhledů | m2 | 93.18 |  | 0 | 0.00014 | 0.013045 |  | 0 | 21 | 0 | 0
|  | 30 | SP | 621531012 | Tenkovrstvá silikonová zrnitá omítka zrnitost 1,5 mm vnějších podhledů | m2 | 93.18 |  | 0 | 0.00285 | 0.26556 |  | 0 | 21 | 0 | 0
|  | 31 | SP | 622143001 | Montáž omítkových plastových nebo pozinkovaných soklových profilů | m | 124.24 |  | 0 | 2e-05 | 0.0024848 |  | 0 | 21 | 0 | 0
|  |  |  | Výkaz výměr: | (49,52+12,6)*2;zateplení stěn |  | 124.24
|  | 32 | H | 59051653 | profil zakládací Al tl 0,7mm pro ETICS pro izolant tl 160mm | m | 136.664 |  | 0 | 0.0006 | 0.081998 |  | 0 | 21 | 0 | 0
|  |  |  | Výkaz výměr: | 124,24;délka |  | 124.24
[5 empty] | 124,24*0,1;prořez |  | 12.424
|  | 33 | SP | 622143003 | Montáž omítkových plastových nebo pozinkovaných rohových profilů s tkaninou | m | 869.83 |  | 0 |  | 0 |  | 0 | 21 | 0 | 0
|  |  |  | Výkaz výměr: | (144,76+132,44+679,613)/1,1;součet |  | 869.83
|  | 34 | H | 59051510 | profil začišťovací s okapnicí PVC s výztužnou tkaninou pro nadpraží ETICS | m | 144.76 |  | 0 | 0.0003 | 0.043428 |  | 0 | 21 | 0 | 0
|  |  |  | Výkaz výměr: | (1,2)*36;OK/01 |  | 43.2
[5 empty] | (2)*7;OK/02 |  | 14
[5 empty] | (0,6)*30;OK/03 |  | 18
[5 empty] | (2)*1;OK/04 |  | 2
[5 empty] | (1,2)*36;OK/05 |  | 43.2
[5 empty] | (0,9);DO/07 |  | 0.9
[5 empty] | (0,9)*4;DO/09 |  | 3.6
[5 empty] | (1,5)*1;DO/10 |  | 1.5
[5 empty] | 2,6;zateplení svislého pásu u vchodových dveří |  | 2.6
[5 empty] | 2,6;zateplení svislého pásu u schodiště |  | 2.6
[5 empty] | 131,6*0,1;prořez |  | 13.16
|  | 35 | H | 59051512 | profil začišťovací s okapnicí PVC s výztužnou tkaninou pro parapet ETICS | m | 132.44 |  | 0 | 0.0002 | 0.026488 |  | 0 | 21 | 0 | 0
|  |  |  | Výkaz výměr: | (1,2)*36;OK/01 |  | 43.2
[5 empty] | (2)*7;OK/02 |  | 14
[5 empty] | (0,6)*30;OK/03 |  | 18
[5 empty] | (2)*1;OK/04 |  | 2
[5 empty] | (1,2)*36;OK/05 |  | 43.2
[5 empty] | 120,4*0,1;prořez |  | 12.04
|  | 36 | H | 59051486 | profil rohový PVC 15x15mm s výztužnou tkaninou š 100mm pro ETICS | m | 679.613 |  | 0 | 3e-05 | 0.020388 |  | 0 | 21 | 0 | 0
|  |  |  | Výkaz výměr: | otvory |  | 0
[5 empty] | (2*1,38)*36;OK/01 |  | 99.36
[5 empty] | (2*0,7)*7;OK/02 |  | 9.8
[5 empty] | (2*0,6)*30;OK/03 |  | 36
[5 empty] | (2*1,38)*1;OK/04 |  | 2.76
[5 empty] | (2*2,16)*36;OK/05 |  | 155.52
[5 empty] | (2*2,1);DO/07 |  | 4.2
[5 empty] | (2*2,1)*4;DO/09 |  | 16.8
[5 empty] | (2*2,1)*1;DO/10 |  | 4.2
[5 empty] | fasáda |  | 0
[5 empty] | 4*13,5;rohy fasády |  | 54
[5 empty] | 6*9,5+6*3,25;žiletky |  | 76.5
[5 empty] | 2*9,26+2*8,085;rozdílné tl. fasády |  | 34.69
[5 empty] | 124;ukončené fasády |  | 124
[5 empty] | 617,83*0,1;prořez |  | 61.783
|  | 37 | SP | 622143004 | Montáž omítkových samolepících začišťovacích profilů pro spojení s okenním rámem | m | 455.04 |  | 0 |  | 0 |  | 0 | 21 | 0 | 0
|  |  |  | Výkaz výměr: | (1,2+1,38*2)*36;OK/01 |  | 142.56
[5 empty] | (2+0,7*2)*7;OK/02 |  | 23.8
[5 empty] | (0,6+0,6*2)*30;OK/03 |  | 54
[5 empty] | (2+1,38*2)*1;OK/04 |  | 4.76
[5 empty] | (1,2+2,16*2)*36;OK/05 |  | 198.72
[5 empty] | (0,9+2,1*2);DO/07 |  | 5.1
[5 empty] | (0,9+2,1*2)*4;DO/09 |  | 20.4
[5 empty] | (1,5+2,1*2)*1;DO/10 |  | 5.7
|  | 38 | H | 59051476 | profil začišťovací PVC 9mm s výztužnou tkaninou pro ostění ETICS | m | 500.544 |  | 0 | 4e-05 | 0.020022 |  | 0 | 21 | 0 | 0
|  |  |  | Výkaz výměr: | 455,04;délka |  | 455.04
[5 empty] | 455,04*0,1;prořez |  | 45.504
|  | 39 | SP | 622143002 | Montáž omítkových plastových nebo pozinkovaných dilatačních profilů | m | 8 |  | 0 |  | 0 |  | 0 | 21 | 0 | 0
|  |  |  | Výkaz výměr: | 2*4;napojení tělocvičny |  | 8
|  | 40 | H | 55343014 | profil dilatační Pz+PVC pro vnitřní a vnější omítky tl 12mm | m | 10 |  | 0 | 0.0001 | 0.001 |  | 0 | 21 | 0 | 0
|  | 41 | SP | 629991012 | Zakrytí výplní otvorů fólií přilepenou na začišťovací lišty | m2 | 217.2212 |  | 0 |  | 0 |  | 0 | 21 | 0 | 0
|  |  |  | Výkaz výměr: | (1,2*1,38)*36;OK/01 |  | 59.616
[5 empty] | (2*0,7)*7;OK/02 |  | 9.8
[5 empty] | (0,6*0,6)*30;OK/03 |  | 10.8
[5 empty] | (2*1,38)*1;OK/04 |  | 2.76
[5 empty] | (1,2*2,16)*36;OK/05 |  | 93.312
[5 empty] | (0,9*2,1);DO/07 |  | 1.89
[5 empty] | (0,9*2,1)*4;DO/09 |  | 7.56
[5 empty] | (1,5*2,1)*1;DO/10 |  | 3.15
[5 empty] | 188,888*0,15;prořez |  | 28.3332
|  | 42 | SP | 637211134 | Okapový chodník z betonových dlaždic tl 50 mm do kameniva | m2 | 124.24 |  | 0 | 0.22136 | 27.5018 |  | 0 | 21 | 0 | 0
|  |  |  | Výkaz výměr: | (49,52+12,6)*2*1;zateplení soklu pod terénem |  | 124.24
S/SO 01/009 | 3 |  | Oddíl |  | 009: Ostatní konstrukce a práce, bourání |  |  |  | 0 |  | 29.351 |  | 671.07 |  | 0 | 0
|  | 1 | SP | HZS1292 | Hodinová zúčtovací sazba stavební dělník | hod | 160 |  | 0 |  | 0 |  | 0 | 21 | 0 | 0
|  |  |  | Výkaz výměr: | 160;nespecifikované bourací práce |  | 160
|  | 2 | SP | 981011413 | Demolice budov zděných na MC nebo z betonu podíl konstrukcí přes 15 do 20 % postupným rozebíráním - vstupní konstrukce | m3 | 15.8875 |  | 0 |  | 0 | 0.37 | 5.8784 | 21 | 0 | 0
|  |  |  | Výkaz výměr: | 2,05*3,1*2,5;kompletní demolice vstupního prostoru včetně schodiště |  | 15.8875
|  | 3 | SP | 961044111 | Bourání základů z betonu prostého | m3 | 1.5 |  | 0 |  | 0 | 2 | 3 | 21 | 0 | 0
|  |  |  | Výkaz výměr: | 1,5;kompletní demolice vstupního prostoru včetně schodiště |  | 1.5
|  | 4 | SP | 968072455 | Vybourání kovových dveřních zárubní pl do 2 m2 | m2 | 273 |  | 0 |  | 0 | 0.076 | 20.748 | 21 | 0 | 0
|  |  |  | Výkaz výměr: | vstupní |  | 0
[5 empty] | 0,9*2,1;D07 |  | 1.89
[5 empty] | (0,9*2,1)*4;D09 |  | 7.56
[5 empty] | 1.PP |  | 0
[5 empty] | (0,9*2,1)*11;č.1 |  | 20.79
[5 empty] | 1.NP |  | 0
[5 empty] | (0,9*2,1)*30;č.1 |  | 56.7
[5 empty] | (0,7*2,1)*10;č.2 |  | 14.7
[5 empty] | 2.NP |  | 0
[5 empty] | (0,9*2,1)*36;č.1 |  | 68.04
[5 empty] | (0,7*2,1)*12;č.2 |  | 17.64
[5 empty] | 3.NP |  | 0
[5 empty] | (0,9*2,1)*36;č.1 |  | 68.04
[5 empty] | (0,7*2,1)*12;č.2 |  | 17.64
|  | 5 | SP | 968072456 | Vybourání kovových dveřních zárubní pl přes 2 m2 | m2 | 18.9 |  | 0 |  | 0 | 0.063 | 1.1907 | 21 | 0 | 0
|  |  |  | Výkaz výměr: | vstupní |  | 0
[5 empty] | 1,5*2,1;D10 |  | 3.15
[5 empty] | 1.PP |  | 0
[5 empty] | 1,5*2,1;č.1 |  | 3.15
[5 empty] | 2.NP |  | 0
[5 empty] | (1,5*2,1)*2;č.1 |  | 6.3
[5 empty] | 3.NP |  | 0
[5 empty] | (1,5*2,1)*2;č.1 |  | 6.3
|  | 6 | SP | 968062374 | Vybourání dřevěných rámů oken zdvojených včetně křídel pl do 1 m2 | m2 | 10.8 |  | 0 |  | 0 | 0.048 | 0.5184 | 21 | 0 | 0
|  |  |  | Výkaz výměr: | (0,6*0,6)*30;O3 |  | 10.8
|  | 7 | SP | 968062375 | Vybourání dřevěných rámů oken zdvojených včetně křídel pl do 2 m2 | m2 | 108 |  | 0 |  | 0 | 0.038 | 4.104 | 21 | 0 | 0
|  |  |  | Výkaz výměr: | (1,2*1,25)*36;O1 |  | 54
[5 empty] | (1,2*1,25)*36;O5 |  | 54
|  | 8 | SP | 968062376 | Vybourání dřevěných rámů oken zdvojených včetně křídel pl do 4 m2 | m2 | 25.3 |  | 0 |  | 0 | 0.034 | 0.8602 | 21 | 0 | 0
|  |  |  | Výkaz výměr: | (2*1,45)*7;O2 |  | 20.3
[5 empty] | (2*1,25)*2;O4 |  | 5
|  | 9 | SP | 962081141 | Bourání příček ze skleněných tvárnic tl do 150 mm | m2 | 2.9 |  | 0 |  | 0 | 0.082 | 0.2378 | 21 | 0 | 0
|  |  |  | Výkaz výměr: | 2*1,45;1.NP |  | 2.9
|  | 10 | SP | 962032631 | Bourání zdiva komínového nad střechou z cihel na MV nebo MVC | m3 | 47.2095 |  | 0 |  | 0 | 1.594 | 75.2519 | 21 | 0 | 0
|  |  |  | Výkaz výměr: | 23*(0,45*0,3*13,45)+1*(0,9*0,45*13,45);komín |  | 47.2095
|  | 11 | SP | 962032230 | Bourání zdiva z cihel pálených nebo vápenopískových na MV nebo MVC do 1 m3 | m3 | 2.772 |  | 0 |  | 0 | 1.8 | 4.9896 | 21 | 0 | 0
|  |  |  | Výkaz výměr: | 1.PP |  | 0
[5 empty] | (4,2*2,6*0,3)-(0,8*2,1*0,3);č.1 |  | 2.772
|  | 12 | SP | 962031133 | Bourání příček z cihel pálených na MVC tl do 150 mm | m2 | 35.46 |  | 0 |  | 0 | 0.261 | 9.2551 | 21 | 0 | 0
|  |  |  | Výkaz výměr: | 1.PP |  | 0
[5 empty] | (2,4*2,6)-(2,4*2,4);č.1 |  | 0.48
[5 empty] | 1.NP |  | 0
[5 empty] | (2,4*2,9)-(0,8*2,1);č.1 |  | 5.28
[5 empty] | 2.NP |  | 0
[5 empty] | (2,4*2,85)-(0,9*2,1);č.1 |  | 4.95
[5 empty] | (2,4*2,85)-(0,9*2,1);č.2 |  | 4.95
[5 empty] | (2,4*2,85)-(0,9*2,1);č.3 |  | 4.95
[5 empty] | 3.NP |  | 0
[5 empty] | (2,4*2,85)-(0,9*2,1);č.1 |  | 4.95
[5 empty] | (2,4*2,85)-(0,9*2,1);č.2 |  | 4.95
[5 empty] | (2,4*2,85)-(0,9*2,1);č.3 |  | 4.95
|  | 13 | SP | 962031132 | Bourání příček z cihel pálených na MVC tl do 100 mm | m2 | 9.24 |  | 0 |  | 0 | 0.131 | 1.2104 | 21 | 0 | 0
|  |  |  | Výkaz výměr: | 1.PP |  | 0
[5 empty] | (4,2*2,6)-(0,8*2,1);č.1 |  | 9.24
|  | 14 | SP | 978011191 | Otlučení (osekání) vnitřní vápenné nebo vápenocementové omítky stropů v rozsahu přes 50 do 100 % | m2 | 521.09 |  | 0 |  | 0 | 0.05 | 26.0545 | 21 | 0 | 0
|  |  |  | Výkaz výměr: | 521,09;3.NP |  | 521.09
|  | 15 | SP | 978012191 | Otlučení (osekání) vnitřní vápenné nebo vápenocementové omítky stropů rákosových v rozsahu přes 50 do 100 % | m2 | 1718.15 |  | 0 |  | 0 | 0.05 | 85.9075 | 21 | 0 | 0
|  |  |  | Výkaz výměr: | 515,34+129,1;1.PP |  | 644.44
[5 empty] | 552,62;1.NP |  | 552.62
[5 empty] | 521,09;2.NP |  | 521.09
|  | 16 | SP | 978013191 | Otlučení (osekání) vnitřní vápenné nebo vápenocementové omítky stěn v rozsahu přes 50 do 100 % | m2 | 5893.231 |  | 0 |  | 0 | 0.046 | 271.0886 | 21 | 0 | 0
|  |  |  | Výkaz výměr: | 5893,231;viz 006 |  | 5893.231
|  | 17 | SP | 978015341 | Otlučení (osekání) vnější vápenné nebo vápenocementové omítky stupně členitosti 1 a 2 v rozsahu přes 20 do 30 % | m2 | 1399.824 |  | 0 |  | 0 | 0.016 | 22.3972 | 21 | 0 | 0
|  |  |  | Výkaz výměr: | 1399,824;viz 006 |  | 1399.824
|  | 18 | SP | 978015391/1 | Příplatek v vnější fasádě za demontáž prvků na fasádě | m2 | 1399.824 |  | 0 |  | 0 | 0.059 | 82.5896 | 21 | 0 | 0
|  | 19 | SP | 977211111 | Řezání stěnovou pilou betonových nebo ŽB kcí s výztuží průměru do 16 mm hl do 200 mm | m | 3 |  | 0 | 8e-05 | 0.00024 |  | 0 | 21 | 0 | 0
|  |  |  | Výkaz výměr: | 3;stříška nad vstupem |  | 3
|  | 20 | SP | 963051113 | Bourání ŽB stropů deskových tl přes 80 mm | m3 | 0.675 |  | 0 |  | 0 | 2.4 | 1.62 | 21 | 0 | 0
|  |  |  | Výkaz výměr: | 3*1,5*0,15;stříška nad vstupem |  | 0.675
|  | 21 | SP | 965046111 | Broušení stávajících betonových podlah úběr do 3 mm | m2 | 644.44 |  | 0 |  | 0 |  | 0 | 21 | 0 | 0
|  |  |  | Výkaz výměr: | 515,34+129,1;1.PP |  | 644.44
|  | 22 | SP | 965046119 | Příplatek k broušení stávajících betonových podlah za každý další 1 mm úběru | m2 | 1288.88 |  | 0 |  | 0 |  | 0 | 21 | 0 | 0
|  |  |  | Výkaz výměr: | 644,44*2;příplatek za celk tl. 5 mm |  | 1288.88
|  | 23 | SP | 964011211 | Vybourání ŽB překladů prefabrikovaných dl do 3 m hmotnosti do 50 kg/m | m3 | 0.9 |  | 0 |  | 0 | 2.4 | 2.16 | 21 | 0 | 0
|  |  |  | Výkaz výměr: | vstupy - DO/09 |  | 0
[5 empty] | (3*0,3*0,25)*4;č.1 |  | 0.9
|  | 24 | SP | 974031666 | Vysekání rýh ve zdivu cihelném pro vtahování nosníků hl do 150 mm v do 250 mm | m | 44 |  | 0 |  | 0 | 0.065 | 2.86 | 21 | 0 | 0
|  |  |  | Výkaz výměr: | profil I 120 = 11,10 kg/m |  | 0
[5 empty] | 1.PP |  | 0
[5 empty] | 2*1,25;č.1 |  | 2.5
[5 empty] | 1.NP |  | 0
[5 empty] | 2*1,25;č.1 |  | 2.5
[5 empty] | vstupy - DO/09 |  | 0
[5 empty] | (2*3)*4;č.1 |  | 24
[5 empty] | profil I 180 = 21,90 kg/m |  | 0
[5 empty] | 1.NP |  | 0
[5 empty] | 2*3,5;č.1 |  | 7
[5 empty] | keramický překlad |  | 0
[5 empty] | 1.NP-2.NP |  | 0
[5 empty] | 4+4;detail D10 |  | 8
|  | 25 | SP | 971033351 | Vybourání otvorů ve zdivu cihelném pl do 0,09 m2 na MVC nebo MV tl do 450 mm | kus | 32 |  | 0 |  | 0 | 0.074 | 2.368 | 21 | 0 | 0
|  |  |  | Výkaz výměr: | profil I 120 = 11,10 kg/m |  | 0
[5 empty] | 1.PP |  | 0
[5 empty] | 2+2;č.1 |  | 4
[5 empty] | 1.NP |  | 0
[5 empty] | 2+2;č.1 |  | 4
[5 empty] | vstupy - DO/09 |  | 0
[5 empty] | (2+2)*4;č.1 |  | 16
[5 empty] | profil I 180 = 21,90 kg/m |  | 0
[5 empty] | 1.NP |  | 0
[5 empty] | 2+2;č.1 |  | 4
[5 empty] | keramický překlad |  | 0
[5 empty] | 1.NP-2.NP |  | 0
[5 empty] | 2+2;detail D10 |  | 4
|  | 26 | SP | 971033451 | Vybourání otvorů ve zdivu cihelném pl do 0,25 m2 na MVC nebo MV tl do 450 mm | kus | 38 |  | 0 |  | 0 | 0.207 | 7.866 | 21 | 0 | 0
|  |  |  | Výkaz výměr: | 36;O1 |  | 36
[5 empty] | 2;O4 |  | 2
|  | 27 | SP | 971033561 | Vybourání otvorů ve zdivu cihelném pl do 1 m2 na MVC nebo MV tl do 600 mm | m3 | 18.5529 |  | 0 |  | 0 | 1.8 | 33.3952 | 21 | 0 | 0
|  |  |  | Výkaz výměr: | ((1,2*2,16*0,45)-(1,2*1,25*0,45))*36;O5 |  | 17.6904
[5 empty] | profil I 120 = 11,10 kg/m |  | 0
[5 empty] | 1.PP |  | 0
[5 empty] | 1,25*0,15*0,25;č.1 |  | 0.046875
[5 empty] | 1.NP |  | 0
[5 empty] | 1,25*0,15*0,25;č.1 |  | 0.046875
[5 empty] | vstupy - DO/09 |  | 0
[5 empty] | (3*0,15*0,25)*4;č.1 |  | 0.45
[5 empty] | profil I 180 = 21,90 kg/m |  | 0
[5 empty] | 1.NP |  | 0
[5 empty] | 3,5*0,15*0,25;č.1 |  | 0.13125
[5 empty] | keramický překlad |  | 0
[5 empty] | 1.NP-2.NP |  | 0
[5 empty] | (2,5*0,15*0,25)*2;detail D10 |  | 0.1875
|  | 28 | SP | 971033651 | Vybourání otvorů ve zdivu cihelném pl do 4 m2 na MVC nebo MV tl do 600 mm | m3 | 3.066 |  | 0 |  | 0 | 1.8 | 5.5188 | 21 | 0 | 0
|  |  |  | Výkaz výměr: | profil I 120 = 11,10 kg/m |  | 0
[5 empty] | 1.PP |  | 0
[5 empty] | 0,9*2,1*0,3;č.1 |  | 0.567
[5 empty] | 1.NP |  | 0
[5 empty] | 0,9*2,1*0,3;č.1 |  | 0.567
[5 empty] | profil I 180 = 21,90 kg/m |  | 0
[5 empty] | 1.NP |  | 0
[5 empty] | 2,8*2,3*0,3;č.1 |  | 1.932
|  | 29 | SP | 628613611R | Dvojnásobný základový nátěr na odrezovací nátěr dílů ocelových konstrukcí hmotnosti do 100 kg | kg | 438 |  | 0 | 0.00014 | 0.06132 |  | 0 | 21 | 0 | 0
|  |  |  | Výkaz výměr: | (0,05+0,388)*1000;ocelové nosníky |  | 438
|  | 30 | SP | 949101111 | Lešení pomocné pro objekty pozemních staveb s lešeňovou podlahou v do 1,9 m zatížení do 150 kg/m2 | m2 | 2229.727 |  | 0 | 0.00013 | 0.28986 |  | 0 | 21 | 0 | 0
|  |  |  | Výkaz výměr: | 513,3+129,1;podlaha P1 - 1.PP |  | 642.4
[5 empty] | 559,19;podlaha P2 - 1.NP |  | 559.19
[5 empty] | 514,13;podlaha P3 - 2.NP |  | 514.13
[5 empty] | 514,007;podlaha P3 - 3.NP |  | 514.007
|  | 31 | SP | 941211111 | Montáž lešení řadového rámového lehkého zatížení do 200 kg/m2 š přes 0,6 do 0,9 m v do 10 m | m2 | 1366.64 |  | 0 |  | 0 |  | 0 | 21 | 0 | 0
|  |  |  | Výkaz výměr: | (49,52+12,6)*2*11;zateplení stěn |  | 1366.64
|  | 32 | SP | 941211211 | Příplatek k lešení řadovému rámovému lehkému š 0,9 m v přes 10 do 25 m za první a ZKD den použití | m2 | 163996.8 |  | 0 |  | 0 |  | 0 | 21 | 0 | 0
|  |  |  | Výkaz výměr: | 1366,64*120;předpoklad 4 měsíce |  | 163996.8
|  | 33 | SP | 941211811 | Demontáž lešení řadového rámového lehkého zatížení do 200 kg/m2 š přes 0,6 do 0,9 m v do 10 m | m2 | 1366.64 |  | 0 |  | 0 |  | 0 | 21 | 0 | 0
|  | 34 | SP | 944511111 | Montáž ochranné sítě z textilie z umělých vláken | m2 | 1366.64 |  | 0 |  | 0 |  | 0 | 21 | 0 | 0
|  | 35 | SP | 944511211 | Příplatek k ochranné síti za první a ZKD den použití | m2 | 163996.8 |  | 0 |  | 0 |  | 0 | 21 | 0 | 0
|  | 36 | SP | 944511811 | Demontáž ochranné sítě z textilie z umělých vláken | m2 | 1366.64 |  | 0 |  | 0 |  | 0 | 21 | 0 | 0
|  | 37 | SP | HZS1292 | Hodinová zúčtovací sazba stavební dělník | hod | 320 |  | 0 |  | 0 |  | 0 | 21 | 0 | 0
|  |  |  | Výkaz výměr: | 4*80;stavební přípomocné práce pro profese TZB |  | 320
|  | 38 | SP | 916331112 | Osazení zahradního obrubníku betonového do lože z betonu s boční opěrou | m | 124.24 |  | 0 | 0.10095 | 12.542 |  | 0 | 21 | 0 | 0
|  |  |  | Výkaz výměr: | (49,52+12,6)*2;zateplení soklu pod terénem |  | 124.24
|  | 39 | H | 59217001 | Obrubník betonový zahradní 1000x50x250mm | m | 127.9672 |  | 0 | 0.028 | 3.5831 |  | 0 | 21 | 0 | 0
|  |  |  | Výkaz výměr: | 124,24;délka |  | 124.24
[5 empty] | 124,24*0,03;prořez |  | 3.7272
|  | 40 | SP | 916991121 | Lože pod obrubníky, krajníky nebo obruby z dlažebních kostek z betonu prostého | m3 | 5.5908 |  | 0 | 2.2563 | 12.6147 |  | 0 | 21 | 0 | 0
|  |  |  | Výkaz výměr: | 124,24*0,3*0,15;přepočet |  | 5.5908
|  | 41 | SP | 009_X100 | D+M Kuchyňská linka dl. 3000 mm včetně vybavení | kus | 1 |  | 0 |  | 0 |  | 0 | 21 | 0 | 0
|  |  |  | Výkaz výměr: | 1;čm 102 |  | 1
|  | 42 | SP | 953943211 | Osazování hasicího přístroje | kus | 14 |  | 0 | 0.00018 | 0.00252 |  | 0 | 21 | 0 | 0
|  | 43 | H | 44932114 | Přístroj hasicí ruční práškový PG 6 LE - podr viz výpis ostatních výrobků a podrobností | kus | 14 |  | 0 | 0.012 | 0.168 |  | 0 | 21 | 0 | 0
|  |  |  | Výkaz výměr: | 4+4+2+1+3;viz PBŘ |  | 14
|  | 44 | SUB | 953943100 | D+M Autonomní detekce a signalizace požáru | kus | 40 |  | 0 |  | 0 |  | 0 | 21 | 0 | 0
|  |  |  | Výkaz výměr: | 40;viz PBŘ |  | 40
|  | 45 | SP | 009100100 | D+M Bezpečnostní tabulky a značení | kus | 40 |  | 0 |  | 0 |  | 0 | 21 | 0 | 0
|  | 46 | SP | 952901111 | Vyčištění budov bytové a občanské výstavby při výšce podlaží do 4 m | m2 | 2229.727 |  | 0 | 4e-05 | 0.089189 |  | 0 | 21 | 0 | 0
|  |  |  | Výkaz výměr: | 513,3+129,1;podlaha P1 - 1.PP |  | 642.4
[5 empty] | 559,19;podlaha P2 - 1.NP |  | 559.19
[5 empty] | 514,13;podlaha P3 - 2.NP |  | 514.13
[5 empty] | 514,007;podlaha P3 - 3.NP |  | 514.007
S/SO 01/099 | 3 |  | Oddíl |  | 099: Přesun hmot a manipulace se sutí |  |  |  | 0 |  | 0 |  | 0 |  | 0 | 0
|  | 1 | SP | 997013213 | Vnitrostaveništní doprava suti a vybouraných hmot pro budovy v přes 9 do 12 m ručně | t | 878.2016 |  | 0 |  | 0 |  | 0 | 21 | 0 | 0
|  | 2 | SP | 997211611 | Nakládání suti na dopravní prostředky pro vodorovnou dopravu | t | 878.2016 |  | 0 |  | 0 |  | 0 | 21 | 0 | 0
|  | 3 | SP | 997013501 | Odvoz suti a vybouraných hmot na skládku nebo meziskládku do 1 km se složením | t | 878.2016 |  | 0 |  | 0 |  | 0 | 21 | 0 | 0
|  | 4 | SP | 997013509 | Příplatek k odvozu suti a vybouraných hmot na skládku ZKD 1 km přes 1 km | t | 7903.818 |  | 0 |  | 0 |  | 0 | 21 | 0 | 0
|  |  |  | Výkaz výměr: | 878,202*9;skládka do 10 km |  | 7903.818
|  | 5 | SP | 997006002 | Hrubé třídění stavebního odpadu | t | 878.2016 |  | 0 |  | 0 |  | 0 | 21 | 0 | 0
|  | 6 | SP | 997013631 | Poplatek za uložení na skládce (skládkovné) stavebního odpadu směsného kód odpadu 17 09 04 | t | 878.202 |  | 0 |  | 0 |  | 0 | 21 | 0 | 0
|  | 7 | SP | 998011002 | Přesun hmot pro budovy zděné v přes 6 do 12 m | t | 1124.4622 |  | 0 |  | 0 |  | 0 | 21 | 0 | 0
S/SO 01/711 | 3 |  | Oddíl |  | 711: Izolace proti vodě |  |  |  | 0 |  | 2.743 |  | 0 |  | 0 | 0
|  | 1 | SP | 711112001 | Provedení izolace proti zemní vlhkosti svislé za studena nátěrem penetračním | m2 | 372.72 |  | 0 |  | 0 |  | 0 | 21 | 0 | 0
|  |  |  | Výkaz výměr: | (49,52+12,6)*2*3;zateplení soklu pod terénem |  | 372.72
|  | 2 | H | 11163150 | lak penetrační asfaltový | t | 0.127 |  | 0 | 1 | 0.127 |  | 0 | 21 | 0 | 0
|  | 3 | SP | 711142559 | Provedení izolace proti zemní vlhkosti pásy přitavením svislé NAIP | m2 | 372.72 |  | 0 | 0.0004 | 0.14909 |  | 0 | 21 | 0 | 0
|  | 4 | H | 62832134 | pás asfaltový natavitelný oxidovaný tl 4,0mm typu V60 S40 s vložkou ze skleněné rohože, s jemnozrnným minerálním posypem | m2 | 428.628 |  | 0 | 0.0054 | 2.3146 |  | 0 | 21 | 0 | 0
|  |  |  | Výkaz výměr: | 372,72;součet |  | 372.72
[5 empty] | 372,72*0,15;prořez |  | 55.908
|  | 5 | SP | 711161212 | Izolace proti zemní vlhkosti nopovou fólií svislá, nopek v 8,0 mm, tl do 0,6 mm | m2 | 326.2384 |  | 0 | 0.0004 | 0.1305 |  | 0 | 21 | 0 | 0
|  |  |  | Výkaz výměr: | (49,52+12,6)*2*2,45;zateplení soklu pod terénem |  | 304.388
[5 empty] | -8,45*2,45;vstup do 1.PP |  | -20.7025
[5 empty] | 283,686*0,15;prořez |  | 42.5529
|  | 6 | SP | 711161384 | Izolace proti zemní vlhkosti nopovou fólií ukončení provětrávací lištou | m | 136.4 |  | 0 | 0.00016 | 0.021824 |  | 0 | 21 | 0 | 0
|  |  |  | Výkaz výměr: | 124;OV/06 |  | 124
[5 empty] | 124*0,1;prořez |  | 12.4
|  | 7 | SP | 998711102 | Přesun hmot tonážní pro izolace proti vodě, vlhkosti a plynům v objektech v přes 6 do 12 m | t | 2.743 |  | 0 |  | 0 |  | 0 | 21 | 0 | 0
S/SO 01/712 | 3 |  | Oddíl |  | 712: Povlakové krytiny |  |  |  | 0 |  | 0 |  | 12.606 |  | 0 | 0
|  | 1 | SP | 712340833 | Odstranění povlakové krytiny střech do 10° z pásů NAIP přitavených v plné ploše třívrstvé | m2 | 764 |  | 0 |  | 0 | 0.0165 | 12.606 | 21 | 0 | 0
|  |  |  | Výkaz výměr: | 764;střecha S1 |  | 764
S/SO 01/713 | 3 |  | Oddíl |  | 713: Izolace tepelné |  |  |  | 0 |  | 13.729 |  | 0 |  | 0 | 0
|  | 1 | SP | 713114513 | Tepelná foukaná izolace minerální vlákna standardní objemová hmotnost vodorovná volná tl přes 250 do 300 mm | m3 | 205.4052 |  | 0 | 0.053 | 10.8865 |  | 0 | 21 | 0 | 0
|  |  |  | Výkaz výměr: | 49,4*12,6*0,3;střecha S1 - strop |  | 186.732
[5 empty] | 186,732*0,1;prořez |  | 18.6732
|  | 2 | SP | 713131143 | Montáž izolace tepelné stěn a základů lepením celoplošně v kombinaci s mechanickým kotvením rohoží, pásů, dílců, desek | m2 | 283.6855 |  | 0 | 0.00606 | 1.7191 |  | 0 | 21 | 0 | 0
|  |  |  | Výkaz výměr: | (49,52+12,6)*2*2,45;zateplení soklu pod terénem |  | 304.388
[5 empty] | -8,45*2,45;vstup do 1.PP |  | -20.7025
|  | 3 | H | 28376444 | deska XPS hrana rovná a strukturovaný povrch 300kPa tl 120mm | m2 | 312.0546 |  | 0 | 0.0036 | 1.1234 |  | 0 | 21 | 0 | 0
|  |  |  | Výkaz výměr: | 283,686;plocha |  | 283.686
[5 empty] | 283,686*0,1;prořez |  | 28.3686
|  | 4 | SP | 998713102 | Přesun hmot tonážní pro izolace tepelné v objektech v přes 6 do 12 m | t | 13.729 |  | 0 |  | 0 |  | 0 | 21 | 0 | 0
S/SO 01/721 | 3 |  | Oddíl |  | 721: Kanalizace |  |  |  | 0 |  | 2.3746 |  | 15.0768 |  | 0 | 0
|  | 1 | SP | 721140802 | Demontáž potrubí litinové DN do 100 | m | 176.25 |  | 0 |  | 0 | 0.01492 | 2.6296 | 21 | 0 | 0
|  |  |  | Výkaz výměr: | 128,94+45,77+1,54;součet |  | 176.25
|  | 2 | SP | 721140806 | Demontáž potrubí litinové DN přes 100 do 200 | m | 373.26 |  | 0 |  | 0 | 0.03065 | 11.4404 | 21 | 0 | 0
|  |  |  | Výkaz výměr: | 184,32+76,52+61,87+18,28+32,27;součet |  | 373.26
|  | 3 | SP | 721210813 | Demontáž vpustí podlahových z kyselinovzdorné kameniny DN 100 | kus | 34 |  | 0 |  | 0 | 0.02961 | 1.0067 | 21 | 0 | 0
|  |  |  | Výkaz výměr: | 1+33;viz VV |  | 34
|  | 4 | SP | 721174042 | Potrubí kanalizační z PP připojovací DN 40 | m | 141.834 |  | 0 | 0.00041 | 0.058152 |  | 0 | 21 | 0 | 0
|  |  |  | Výkaz výměr: | 128,94;viz VV |  | 128.94
[5 empty] | 128,94*0,1;prořez |  | 12.894
|  | 5 | SP | 721174043 | Potrubí kanalizační z PP připojovací DN 50 | m | 50.347 |  | 0 | 0.00048 | 0.024167 |  | 0 | 21 | 0 | 0
|  |  |  | Výkaz výměr: | 45,77;viz VV |  | 45.77
[5 empty] | 45,77*0,1;prořez |  | 4.577
|  | 6 | SP | 721174044 | Potrubí kanalizační z PP připojovací DN 75 | m | 1.694 |  | 0 | 0.00071 | 0.0012027 |  | 0 | 21 | 0 | 0
|  |  |  | Výkaz výměr: | 1,54;viz VV |  | 1.54
[5 empty] | 1,54*0,1;prořez |  | 0.154
|  | 7 | SP | 721174045 | Potrubí kanalizační z PP připojovací DN 110 | m | 202.752 |  | 0 | 0.00224 | 0.45416 |  | 0 | 21 | 0 | 0
|  |  |  | Výkaz výměr: | 184,32;viz VV |  | 184.32
[5 empty] | 184,32*0,1;prořez |  | 18.432
|  | 8 | SP | 721194104 | Vyvedení a upevnění odpadních výpustek DN 40 | kus | 35 |  | 0 |  | 0 |  | 0 | 21 | 0 | 0
|  | 9 | SP | 721194105 | Vyvedení a upevnění odpadních výpustek DN 50 | kus | 3 |  | 0 |  | 0 |  | 0 | 21 | 0 | 0
|  | 10 | SP | 721194109 | Vyvedení a upevnění odpadních výpustek DN 110 | kus | 33 |  | 0 |  | 0 |  | 0 | 21 | 0 | 0
|  | 11 | SP | 721173401 | Potrubí kanalizační z PVC SN 4 svodné DN 110 | m | 84.172 |  | 0 | 0.00142 | 0.11952 |  | 0 | 21 | 0 | 0
|  |  |  | Výkaz výměr: | 76,52;viz VV |  | 76.52
[5 empty] | 76,52*0,1;prořez |  | 7.652
|  | 12 | SP | 721173402 | Potrubí kanalizační z PVC SN 4 svodné DN 125 | m | 68.057 |  | 0 | 0.00744 | 0.50634 |  | 0 | 21 | 0 | 0
|  |  |  | Výkaz výměr: | 61,87;viz VV |  | 61.87
[5 empty] | 61,87*0,1;prořez |  | 6.187
|  | 13 | SP | 721173403 | Potrubí kanalizační z PVC SN 4 svodné DN 160 | m | 20.108 |  | 0 | 0.01232 | 0.24773 |  | 0 | 21 | 0 | 0
|  |  |  | Výkaz výměr: | 18,28;viz VV |  | 18.28
[5 empty] | 18,28*0,1;prořez |  | 1.828
|  | 14 | SP | 721173404 | Potrubí kanalizační z PVC SN 4 svodné DN 200 | m | 35.497 |  | 0 | 0.01975 | 0.70107 |  | 0 | 21 | 0 | 0
|  |  |  | Výkaz výměr: | 32,27;viz VV |  | 32.27
[5 empty] | 32,27*0,1;prořez |  | 3.227
|  | 15 | H | 28611351 | koleno kanalizační PVC KG 110x45° | kus | 8 |  | 0 | 0.00028 | 0.00224 |  | 0 | 21 | 0 | 0
|  |  |  | Výkaz výměr: | 8;viz VV |  | 8
|  | 16 | H | 28611356 | koleno kanalizační PVC KG 125x45° | kus | 38 |  | 0 | 0.00035 | 0.0133 |  | 0 | 21 | 0 | 0
|  |  |  | Výkaz výměr: | 38;viz VV |  | 38
|  | 17 | H | 28611364 | koleno kanalizace PVC KG 200x15° | kus | 1 |  | 0 | 0.0011 | 0.0011 |  | 0 | 21 | 0 | 0
|  |  |  | Výkaz výměr: | 1;viz VV |  | 1
|  | 18 | H | 28611366 | koleno kanalizace PVC KG 200x45° | kus | 4 |  | 0 | 0.0014 | 0.0056 |  | 0 | 21 | 0 | 0
|  |  |  | Výkaz výměr: | 4;viz VV |  | 4
|  | 19 | H | 28614703 | redukce kanalizační 50/40 | kus | 2 |  | 0 | 8e-05 | 0.00016 |  | 0 | 21 | 0 | 0
|  |  |  | Výkaz výměr: | 2;viz VV |  | 2
|  | 20 | H | 28614705 | redukce kanalizační 110/50 | kus | 29 |  | 0 | 0.00022 | 0.00638 |  | 0 | 21 | 0 | 0
|  |  |  | Výkaz výměr: | 29;viz VV |  | 29
|  | 21 | H | 28611936 | redukce kanalizační 150/125 | kus | 1 |  | 0 | 0.00052 | 0.00052 |  | 0 | 21 | 0 | 0
|  |  |  | Výkaz výměr: | 1;viz VV |  | 1
|  | 22 | H | 28611938 | redukce kanalizační 200/150 | kus | 1 |  | 0 | 0.00132 | 0.00132 |  | 0 | 21 | 0 | 0
|  |  |  | Výkaz výměr: | 1;viz VV |  | 1
|  | 23 | H | 28614663R | odbočka kanalizační 110/50/87° | kus | 1 |  | 0 | 0.0001 | 0.0001 |  | 0 | 21 | 0 | 0
|  |  |  | Výkaz výměr: | 1;viz VV |  | 1
|  | 24 | H | 28614670R | odbočka kanalizační 110/75/87° | kus | 1 |  | 0 | 0.00026 | 0.00026 |  | 0 | 21 | 0 | 0
|  |  |  | Výkaz výměr: | 1;viz VV |  | 1
|  | 25 | H | 28614682 | odbočka kanalizační 110/110/87° | kus | 35 |  | 0 | 0.00052 | 0.0182 |  | 0 | 21 | 0 | 0
|  |  |  | Výkaz výměr: | 31+4;viz VV |  | 35
|  | 26 | H | 28617201 | odbočka kanalizační 45° DN 125/100 | kus | 2 |  | 0 | 0.0012 | 0.0024 |  | 0 | 21 | 0 | 0
|  |  |  | Výkaz výměr: | 2;viz VV |  | 2
|  | 27 | H | 28617202 | odbočka kanalizační 45° DN 125/125 | kus | 3 |  | 0 | 0.0013 | 0.0039 |  | 0 | 21 | 0 | 0
|  |  |  | Výkaz výměr: | 3;viz VV |  | 3
|  | 28 | H | 28617205 | odbočka kanalizační 45° DN 150/125 | kus | 3 |  | 0 | 0.0018 | 0.0054 |  | 0 | 21 | 0 | 0
|  |  |  | Výkaz výměr: | 3;viz VV |  | 3
|  | 29 | H | 28611944 | čistící kus kanalizační PVC DN 110 | kus | 24 |  | 0 | 0.00086 | 0.02064 |  | 0 | 21 | 0 | 0
|  |  |  | Výkaz výměr: | 24;viz VV |  | 24
|  | 30 | H | 28611954 | zátka DN 110 | kus | 3 |  | 0 | 0.00012 | 0.00036 |  | 0 | 21 | 0 | 0
|  |  |  | Výkaz výměr: | 3;viz VV |  | 3
|  | 31 | SP | 721273153 | Hlavice ventilační polypropylen PP DN 110 | kus | 8 |  | 0 | 0.00029 | 0.00232 |  | 0 | 21 | 0 | 0
|  |  |  | Výkaz výměr: | 8;viz VV |  | 8
|  | 32 | SP | 721290111 | Zkouška těsnosti potrubí kanalizace vodou DN do 125 | m | 498.96 |  | 0 |  | 0 |  | 0 | 21 | 0 | 0
|  |  |  | Výkaz výměr: | 128,94+45,77+1,54+184,32+76,52+61,87;součet |  | 498.96
|  | 33 | SP | 721290112 | Zkouška těsnosti potrubí kanalizace vodou DN 150/DN 200 | m | 50.55 |  | 0 |  | 0 |  | 0 | 21 | 0 | 0
|  |  |  | Výkaz výměr: | 18,28+32,27;součet |  | 50.55
|  | 34 | SP | 721212123 | Odtokový sprchový žlab délky 800 mm s krycím roštem a zápachovou uzávěrkou | kus | 33 |  | 0 | 0.00535 | 0.17655 |  | 0 | 21 | 0 | 0
|  |  |  | Výkaz výměr: | 33;viz VV |  | 33
|  | 35 | SP | 721211422 | Vpusť podlahová se svislým odtokem DN 50/75/110 mřížka nerez 138x138 | kus | 1 |  | 0 | 0.00148 | 0.00148 |  | 0 | 21 | 0 | 0
|  |  |  | Výkaz výměr: | 1;viz VV |  | 1
|  | 36 | SP | 721100100 | Napojení na stávající kanalizační potrubí | kus | 1 |  | 0 |  | 0 |  | 0 | 21 | 0 | 0
|  | 37 | SP | 998721103 | Přesun hmot tonážní pro vnitřní kanalizace v objektech v přes 12 do 24 m | t | 2.3746 |  | 0 |  | 0 |  | 0 | 21 | 0 | 0
S/SO 01/722 | 3 |  | Oddíl |  | 722: Vodovod |  |  |  | 0 |  | 2.6357 |  | 2.0987 |  | 0 | 0
|  | 1 | SP | 722130801 | Demontáž potrubí ocelové pozinkované závitové DN do 25 | m | 413.37 |  | 0 |  | 0 | 0.00213 | 0.88048 | 21 | 0 | 0
|  |  |  | Výkaz výměr: | 167,06+211,12+4,6+30,59;součet |  | 413.37
|  | 2 | SP | 722130802 | Demontáž potrubí ocelové pozinkované závitové DN přes 25 do 40 | m | 245.11 |  | 0 |  | 0 | 0.00497 | 1.2182 | 21 | 0 | 0
|  |  |  | Výkaz výměr: | 51,69+41,1+22,15+16,44+55,43+58,3;součet |  | 245.11
|  | 3 | SP | 722174002 | Potrubí vodovodní plastové PPR svar polyfúze PN 16 D 20x2,8 mm | m | 183.766 |  | 0 | 0.00084 | 0.15436 |  | 0 | 21 | 0 | 0
|  |  |  | Výkaz výměr: | 167,06;viz VV |  | 167.06
[5 empty] | 167,06*0,1;prořez |  | 16.706
|  | 4 | SP | 722174003 | Potrubí vodovodní plastové PPR svar polyfúze PN 16 D 25x3,5 mm | m | 5.06 |  | 0 | 0.00116 | 0.0058696 |  | 0 | 21 | 0 | 0
|  |  |  | Výkaz výměr: | 4,6;viz VV |  | 4.6
[5 empty] | 4,6*0,1;prořez |  | 0.46
|  | 5 | SP | 722174004 | Potrubí vodovodní plastové PPR svar polyfúze PN 16 D 32x4,4 mm | m | 56.859 |  | 0 | 0.00144 | 0.081877 |  | 0 | 21 | 0 | 0
|  |  |  | Výkaz výměr: | 51,69;viz VV |  | 51.69
[5 empty] | 51,69*0,1;prořez |  | 5.169
|  | 6 | SP | 722174005 | Potrubí vodovodní plastové PPR svar polyfúze PN 16 D 40x5,5 mm | m | 24.365 |  | 0 | 0.00281 | 0.068466 |  | 0 | 21 | 0 | 0
|  |  |  | Výkaz výměr: | 22,15;viz VV |  | 22.15
[5 empty] | 22,15*0,1;prořez |  | 2.215
|  | 7 | SP | 722174006 | Potrubí vodovodní plastové PPR svar polyfúze PN 16 D 50x6,9 mm | m | 60.973 |  | 0 | 0.00362 | 0.22072 |  | 0 | 21 | 0 | 0
|  |  |  | Výkaz výměr: | 55,43;viz VV |  | 55.43
[5 empty] | 55,43*0,1;prořez |  | 5.543
|  | 8 | SP | 722174022 | Potrubí vodovodní plastové PPR svar polyfúze PN 20 D 20x3,4 mm | m | 232.232 |  | 0 | 0.00098 | 0.22759 |  | 0 | 21 | 0 | 0
|  |  |  | Výkaz výměr: | 211,12;viz VV |  | 211.12
[5 empty] | 211,12*0,1;prořez |  | 21.112
|  | 9 | SP | 722174023 | Potrubí vodovodní plastové PPR svar polyfúze PN 20 D 25x4,2 mm | m | 33.649 |  | 0 | 0.00126 | 0.042398 |  | 0 | 21 | 0 | 0
|  |  |  | Výkaz výměr: | 30,59;viz VV |  | 30.59
[5 empty] | 30,59*0,1;prořez |  | 3.059
|  | 10 | SP | 722174024 | Potrubí vodovodní plastové PPR svar polyfúze PN 20 D 32x5,4 mm | m | 45.21 |  | 0 | 0.00153 | 0.069171 |  | 0 | 21 | 0 | 0
|  |  |  | Výkaz výměr: | 41,1;viz VV |  | 41.1
[5 empty] | 41,1*0,1;prořez |  | 4.11
|  | 11 | SP | 722174025 | Potrubí vodovodní plastové PPR svar polyfúze PN 20 D 40x6,7 mm | m | 18.084 |  | 0 | 0.00284 | 0.051359 |  | 0 | 21 | 0 | 0
|  |  |  | Výkaz výměr: | 16,44;viz VV |  | 16.44
[5 empty] | 16,44*0,1;prořez |  | 1.644
|  | 12 | SP | 722174026 | Potrubí vodovodní plastové PPR svar polyfúze PN 20 D 50x8,4 mm | m | 64.13 |  | 0 | 0.00373 | 0.2392 |  | 0 | 21 | 0 | 0
|  |  |  | Výkaz výměr: | 58,3;viz VV |  | 58.3
[5 empty] | 58,3*0,1;prořez |  | 5.83
|  | 13 | SP | 722140114R | Potrubí vodovodní z nerezové oceli D 25 mm - požární vodovod | m | 77.11 |  | 0 | 0.00119 | 0.091761 |  | 0 | 21 | 0 | 0
|  |  |  | Výkaz výměr: | 70,1;viz VV |  | 70.1
[5 empty] | 70,1*0,1;prořez |  | 7.01
|  | 14 | SP | 722181211 | Ochrana vodovodního potrubí přilepenými termoizolačními trubicemi z PE tl do 6 mm DN do 22 mm | m | 415.998 |  | 0 | 4e-05 | 0.01664 |  | 0 | 21 | 0 | 0
|  |  |  | Výkaz výměr: | 167,06+211,12;součet |  | 378.18
[5 empty] | 378,18*0,1;prořez |  | 37.818
|  | 15 | SP | 722181212 | Ochrana vodovodního potrubí přilepenými termoizolačními trubicemi z PE tl do 6 mm DN přes 22 do 32 mm | m | 140.778 |  | 0 | 4e-05 | 0.0056311 |  | 0 | 21 | 0 | 0
|  |  |  | Výkaz výměr: | 4,6+30,59+51,69+41,1;součet |  | 127.98
[5 empty] | 127,98*0,1;prořez |  | 12.798
|  | 16 | SP | 722181213 | Ochrana vodovodního potrubí přilepenými termoizolačními trubicemi z PE tl do 6 mm DN přes 32 mm | m | 167.552 |  | 0 | 4e-05 | 0.0067021 |  | 0 | 21 | 0 | 0
|  |  |  | Výkaz výměr: | 22,15+16,44+55,43+58,3;součet |  | 152.32
[5 empty] | 152,32*0,1;prořez |  | 15.232
|  | 17 | SP | 722290226 | Zkouška těsnosti vodovodního potrubí závitového DN do 50 | m | 728.58 |  | 0 | 0.00019 | 0.13843 |  | 0 | 21 | 0 | 0
|  |  |  | Výkaz výměr: | 167,06+211,12+4,6+30,59+51,69+41,1+22,15+16,44+55,43+58,3+70,1;součet |  | 728.58
|  | 18 | SP | 722231142 | Ventil rohový 20x2,8 | kus | 33 |  | 0 | 0.00041 | 0.01353 |  | 0 | 21 | 0 | 0
|  |  |  | Výkaz výměr: | 33;viz VV |  | 33
|  | 19 | SP | 722232045 | Kohout kulový přímý G 1" PN 42 do 185°C vnitřní závit | kus | 5 |  | 0 | 0.0005 | 0.0025 |  | 0 | 21 | 0 | 0
|  |  |  | Výkaz výměr: | 5;viz VV |  | 5
|  | 20 | SP | 722232044 | Kohout kulový přímý G 3/4" PN 42 do 185°C vnitřní závit | kus | 70 |  | 0 | 0.00034 | 0.0238 |  | 0 | 21 | 0 | 0
|  |  |  | Výkaz výměr: | 70;viz VV |  | 70
|  | 21 | SP | 722234264 | Filtr mosazný G 3/4" PN 20 do 80°C s 2x vnitřním závitem | kus | 35 |  | 0 | 0.00022 | 0.0077 |  | 0 | 21 | 0 | 0
|  |  |  | Výkaz výměr: | 35;viz VV |  | 35
|  | 22 | SP | 722213110 | Klapka přírubová zpětná DN 20 PN 16 do 200°C samočinná | soubor | 35 |  | 0 | 0.01453 | 0.50855 |  | 0 | 21 | 0 | 0
|  |  |  | Výkaz výměr: | 35;viz VV |  | 35
|  | 23 | SP | 722263211 | Vodoměr závitový vícevtokový mokroběžný do 100°C G 3/4"x 160 mm Qn 1,5 m3/h horizontální | kus | 35 |  | 0 | 0.00296 | 0.1036 |  | 0 | 21 | 0 | 0
|  |  |  | Výkaz výměr: | 35;viz VV |  | 35
|  | 24 | SP | 722232048 | Kohout kulový přímý G 2" PN 42 do 185°C vnitřní závit | kus | 2 |  | 0 | 0.00168 | 0.00336 |  | 0 | 21 | 0 | 0
|  |  |  | Výkaz výměr: | 2;viz VV |  | 2
|  | 25 | SP | 722234268 | Filtr mosazný G 2" PN 20 do 80°C s 2x vnitřním závitem | kus | 1 |  | 0 | 0.00108 | 0.00108 |  | 0 | 21 | 0 | 0
|  |  |  | Výkaz výměr: | 1;viz VV |  | 1
|  | 26 | SP | 722213112 | Klapka přírubová zpětná DN 50 PN 16 do 200°C samočinná | soubor | 1 |  | 0 | 0.01722 | 0.01722 |  | 0 | 21 | 0 | 0
|  |  |  | Výkaz výměr: | 1;viz VV |  | 1
|  | 27 | SP | 722263255 | Vodoměr závitový vícevtokový mokroběžný do 100°C G 6/4"x 300 mm Qn 10 m3/h vertikální | kus | 1 |  | 0 | 0.00859 | 0.00859 |  | 0 | 21 | 0 | 0
|  |  |  | Výkaz výměr: | 1;viz VV |  | 1
|  | 28 | SP | 722100100 | D+M Závěsné ocelové konzole | kus | 18 |  | 0 |  | 0 |  | 0 | 21 | 0 | 0
|  |  |  | Výkaz výměr: | 18;viz VV |  | 18
|  | 29 | SP | 722250133 | Hydrantový systém s tvarově stálou hadicí D 25 x 30 m celoplechový | soubor | 18 |  | 0 | 0.0292 | 0.5256 |  | 0 | 21 | 0 | 0
|  |  |  | Výkaz výměr: | 18;viz VV |  | 18
|  | 30 | SP | 722100200 | Napojení na stávající vodovodní potrubí | soubor | 1 |  | 0 |  | 0 |  | 0 | 21 | 0 | 0
|  | 31 | SP | 998722103 | Přesun hmot tonážní pro vnitřní vodovod v objektech v přes 12 do 24 m | t | 2.6357 |  | 0 |  | 0 |  | 0 | 21 | 0 | 0
S/SO 01/725 | 3 |  | Oddíl |  | 725: Zařizovací předměty |  |  |  | 0 |  | 2.0811 |  | 0.72922 |  | 0 | 0
|  | 1 | SP | 725110811 | Demontáž klozetů splachovací s nádrží | soubor | 34 |  | 0 |  | 0 | 0.01933 | 0.65722 | 21 | 0 | 0
|  |  |  | Výkaz výměr: | 34;viz stáv stavy |  | 34
|  | 2 | SUB | 725210821 | Demontáž umyvadel bez výtokových armatur | soubor | 34 |  | 0 |  | 0 |  | 0 | 21 | 0 | 0
|  |  |  | Výkaz výměr: | 34;viz stáv stavy |  | 34
|  | 3 | SUB | 725820802 | Demontáž baterie stojánkové do jednoho otvoru | soubor | 34 |  | 0 |  | 0 |  | 0 | 21 | 0 | 0
|  | 4 | SP | 725840850 | Demontáž baterie sprch diferenciální do G 3/4x1 | soubor | 32 |  | 0 |  | 0 | 0.00225 | 0.072 | 21 | 0 | 0
|  |  |  | Výkaz výměr: | 32;viz stáv stavy |  | 32
|  | 5 | SP | 725112022 | Klozet keramický závěsný na nosné stěny s hlubokým splachováním odpad vodorovný | soubor | 33 |  | 0 | 0.01697 | 0.56001 |  | 0 | 21 | 0 | 0
|  |  |  | Výkaz výměr: | 33;viz VV |  | 33
|  | 6 | SP | 725331111 | Výlevka bez výtokových armatur keramická se sklopnou plastovou mřížkou 500 mm | soubor | 2 |  | 0 | 0.01475 | 0.0295 |  | 0 | 21 | 0 | 0
|  |  |  | Výkaz výměr: | 2;viz VV |  | 2
|  | 7 | SP | 725821316 | Baterie dřezová nástěnná páková s otáčivým plochým ústím a délkou ramínka 300 mm | soubor | 2 |  | 0 | 0.00196 | 0.00392 |  | 0 | 21 | 0 | 0
|  | 8 | SP | 725212111 | Umyvadlo keramické bílé nábytkové šířky 500 mm včetně skříňky s jednou zásuvkou | soubor | 35 |  | 0 | 0.0364 | 1.274 |  | 0 | 21 | 0 | 0
|  |  |  | Výkaz výměr: | 35;viz VV |  | 35
|  | 9 | SP | 725822611 | Baterie umyvadlová stojánková páková bez výpusti | soubor | 35 |  | 0 | 0.0018 | 0.063 |  | 0 | 21 | 0 | 0
|  | 10 | SP | 725311121 | Dřez jednoduchý nerezový se zápachovou uzávěrkou s odkapávací plochou 560x480 mm a miskou | soubor | 1 |  | 0 | 0.00493 | 0.00493 |  | 0 | 21 | 0 | 0
|  |  |  | Výkaz výměr: | 1;čm 102 |  | 1
|  | 11 | SP | 725821329 | Baterie dřezová stojánková páková s vytahovací sprškou | soubor | 1 |  | 0 | 0.0018 | 0.0018 |  | 0 | 21 | 0 | 0
|  | 12 | SP | 725841353 | Baterie sprchová automatická se směšovací baterií a sprchovou růžicí | soubor | 33 |  | 0 | 0.00274 | 0.09042 |  | 0 | 21 | 0 | 0
|  |  |  | Výkaz výměr: | 33;viz VV |  | 33
|  | 13 | SP | 725291511R | Doplňky zařízení koupelen a záchodů nerezové dávkovač tekutého mýdla na 350 ml - podr viz výpis podrobností | soubor | 35 |  | 0 | 0.00052 | 0.0182 |  | 0 | 21 | 0 | 0
|  |  |  | Výkaz výměr: | 35;OV/10 |  | 35
|  | 14 | SP | 725291631 | Doplňky zařízení koupelen a záchodů nerezové zásobník papírových ručníků - podr viz výpis podrobností | soubor | 35 |  | 0 | 0.00052 | 0.0182 |  | 0 | 21 | 0 | 0
|  | 15 | SP | 725291621 | Doplňky zařízení koupelen a záchodů nerezové zásobník toaletních papírů - podr viz výpis podrobností | soubor | 33 |  | 0 | 0.00052 | 0.01716 |  | 0 | 21 | 0 | 0
|  |  |  | Výkaz výměr: | 33;OV/08 |  | 33
|  | 16 | SP | 725100101R | Doplňky zařízení koupelen a záchodů háčky na oděvy - podr viz výpis podrobností | soubor | 33 |  | 0 |  | 0 |  | 0 | 21 | 0 | 0
|  | 17 | SP | 725100102R | Doplňky zařízení koupelen a záchodů WC štětka - podr viz výpis podrobností | soubor | 33 |  | 0 |  | 0 |  | 0 | 21 | 0 | 0
|  |  |  | Výkaz výměr: | 33;OV/09 |  | 33
|  | 18 | SP | 725100102R | Doplňky zařízení koupelen a záchodů závěs do sprchového koutu - podr viz výpis podrobností | soubor | 33 |  | 0 |  | 0 |  | 0 | 21 | 0 | 0
|  |  |  | Výkaz výměr: | 33;OV/11 |  | 33
|  | 19 | SP | 998725102 | Přesun hmot tonážní pro zařizovací předměty v objektech v přes 6 do 12 m | t | 2.0811 |  | 0 |  | 0 |  | 0 | 21 | 0 | 0
S/SO 01/726 | 3 |  | Oddíl |  | 726: Předstěnové instalace |  |  |  | 0 |  | 0.34475 |  | 0 |  | 0 | 0
|  | 1 | SP | 726111031 | Instalační předstěna pro klozet s ovládáním zepředu v 1080 mm závěsný do masivní zděné kce | soubor | 35 |  | 0 | 0.0092 | 0.322 |  | 0 | 21 | 0 | 0
|  |  |  | Výkaz výměr: | 33+2;viz VV |  | 35
|  | 2 | SP | 726191001 | Zvukoizolační souprava pro klozet a bidet | soubor | 35 |  | 0 | 0.00015 | 0.00525 |  | 0 | 21 | 0 | 0
|  | 3 | SP | 726191002 | Souprava pro předstěnovou montáž | soubor | 35 |  | 0 | 0.0005 | 0.0175 |  | 0 | 21 | 0 | 0
|  | 4 | SP | 998726112 | Přesun hmot tonážní pro instalační prefabrikáty v objektech v přes 6 do 12 m | t | 0.34475 |  | 0 |  | 0 |  | 0 | 21 | 0 | 0
S/SO 01/733 | 3 |  | Oddíl |  | 733: Ústřední vytápění - rozvodné potrubí |  |  |  | 0 |  | 2.0054 |  | 3.81 |  | 0 | 0
|  | 1 | SP | 733120815 | Demontáž potrubí ocelového hladkého D do 38 | m | 1500 |  | 0 | 4e-05 | 0.06 | 0.00254 | 3.81 | 21 | 0 | 0
|  |  |  | Výkaz výměr: | 661+115+261+224+75+31+36+97;viz VV |  | 1500
|  | 2 | SP | 733223102 | Potrubí měděné tvrdé spojované měkkým pájením D 15x1 mm | m | 727.1 |  | 0 | 0.00047 | 0.34174 |  | 0 | 21 | 0 | 0
|  |  |  | Výkaz výměr: | 661;viz VV |  | 661
[5 empty] | 661*0,1;prořez |  | 66.1
|  | 3 | SP | 733223103 | Potrubí měděné tvrdé spojované měkkým pájením D 18x1 mm | m | 126.5 |  | 0 | 0.00058 | 0.07337 |  | 0 | 21 | 0 | 0
|  |  |  | Výkaz výměr: | 115;viz VV |  | 115
[5 empty] | 115*0,1;prořez |  | 11.5
|  | 4 | SP | 733223104 | Potrubí měděné tvrdé spojované měkkým pájením D 22x1 mm | m | 287.1 |  | 0 | 0.00073 | 0.20958 |  | 0 | 21 | 0 | 0
|  |  |  | Výkaz výměr: | 261;viz VV |  | 261
[5 empty] | 261*0,1;prořez |  | 26.1
|  | 5 | SP | 733223205 | Potrubí měděné tvrdé spojované tvrdým pájením D 28x1,5 mm | m | 246.4 |  | 0 | 0.00129 | 0.31786 |  | 0 | 21 | 0 | 0
|  |  |  | Výkaz výměr: | 224;viz VV |  | 224
[5 empty] | 224*0,1;prořez |  | 22.4
|  | 6 | SP | 733223206 | Potrubí měděné tvrdé spojované tvrdým pájením D 35x1,5 mm | m | 82.5 |  | 0 | 0.00161 | 0.13282 |  | 0 | 21 | 0 | 0
|  |  |  | Výkaz výměr: | 75;viz VV |  | 75
[5 empty] | 75*0,1;prořez |  | 7.5
|  | 7 | SP | 733223207 | Potrubí měděné tvrdé spojované tvrdým pájením D 42x1,5 mm | m | 34.1 |  | 0 | 0.00201 | 0.068541 |  | 0 | 21 | 0 | 0
|  |  |  | Výkaz výměr: | 31;viz VV |  | 31
[5 empty] | 31*0,1;prořez |  | 3.1
|  | 8 | SP | 733223208 | Potrubí měděné tvrdé spojované tvrdým pájením D 54x2 mm | m | 39.6 |  | 0 | 0.00338 | 0.13385 |  | 0 | 21 | 0 | 0
|  |  |  | Výkaz výměr: | 36;viz VV |  | 36
[5 empty] | 36*0,1;prořez |  | 3.6
|  | 9 | SP | 733223209 | Potrubí měděné tvrdé spojované tvrdým pájením D 64x2 mm | m | 106.7 |  | 0 | 0.00388 | 0.414 |  | 0 | 21 | 0 | 0
|  |  |  | Výkaz výměr: | 97;viz VV |  | 97
[5 empty] | 97*0,1;prořez |  | 9.7
|  | 10 | SP | 733811241 | Ochrana potrubí ústředního vytápění termoizolačními trubicemi z PE tl přes 13 do 20 mm DN do 22 mm | m | 1140.7 |  | 0 | 0.00012 | 0.13688 |  | 0 | 21 | 0 | 0
|  |  |  | Výkaz výměr: | 661+115+261;součet |  | 1037
[5 empty] | 1037*0,1;prořez |  | 103.7
|  | 11 | SP | 733811251 | Ochrana potrubí ústředního vytápění termoizolačními trubicemi z PE tl přes 20 do 25 mm DN do 22 mm | m | 246.4 |  | 0 | 0.0002 | 0.04928 |  | 0 | 21 | 0 | 0
|  |  |  | Výkaz výměr: | 224;součet |  | 224
[5 empty] | 224*0,1;prořez |  | 22.4
|  | 12 | SP | 733811252 | Ochrana potrubí ústředního vytápění termoizolačními trubicemi z PE tl přes 20 do 25 mm DN přes 32 do 45 mm | m | 116.6 |  | 0 | 0.00024 | 0.027984 |  | 0 | 21 | 0 | 0
|  |  |  | Výkaz výměr: | 75+31;součet |  | 106
[5 empty] | 106*0,1;prořez |  | 10.6
|  | 13 | SP | 733811253 | Ochrana potrubí ústředního vytápění termoizolačními trubicemi z PE tl přes 20 do 25 mm DN přes 45 do 63 mm | m | 146.3 |  | 0 | 0.00027 | 0.039501 |  | 0 | 21 | 0 | 0
|  |  |  | Výkaz výměr: | 36+97;součet |  | 133
[5 empty] | 133*0,1;prořez |  | 13.3
|  | 14 | SP | 733291101 | Zkouška těsnosti potrubí měděné D do 35x1,5 | m | 1336 |  | 0 |  | 0 |  | 0 | 21 | 0 | 0
|  |  |  | Výkaz výměr: | 661+115+261+224+75;součet |  | 1336
|  | 15 | SP | 733291102 | Zkouška těsnosti potrubí měděné D přes 35x1,5 do 64x2 | m | 164 |  | 0 |  | 0 |  | 0 | 21 | 0 | 0
|  |  |  | Výkaz výměr: | 31+36+97;součet |  | 164
|  | 16 | SP | 998733103 | Přesun hmot tonážní pro rozvody potrubí v objektech v přes 12 do 24 m | t | 2.0054 |  | 0 |  | 0 |  | 0 | 21 | 0 | 0
S/SO 01/734 | 3 |  | Oddíl |  | 734: Ústřední vytápění - armatury |  |  |  | 0 |  | 0.08912 |  | 0 |  | 0 | 0
|  | 1 | SP | 734292715 | Kohout kulový přímý G 1 PN 42 do 185°C vnitřní závit | kus | 26 |  | 0 | 0.0005 | 0.013 |  | 0 | 21 | 0 | 0
|  |  |  | Výkaz výměr: | 26;viz VV |  | 26
|  | 2 | SP | 734292724 | Kohout kulový přímý G 3/4 PN 42 do 185°C vnitřní závit s vypouštěním | kus | 26 |  | 0 | 0.0004 | 0.0104 |  | 0 | 21 | 0 | 0
|  |  |  | Výkaz výměr: | 26;viz VV |  | 26
|  | 3 | SP | 734261717 | Šroubení regulační radiátorové přímé G 1/2 s vypouštěním | kus | 124 |  | 0 | 0.00026 | 0.03224 |  | 0 | 21 | 0 | 0
|  |  |  | Výkaz výměr: | 33+7+4+28+45+1+4+1+1;viz VV |  | 124
|  | 4 | SP | 734221680 | Termostatická hlavice kapalinová PN 10 do 110°C s odděleným čidlem | kus | 124 |  | 0 | 0.00027 | 0.03348 |  | 0 | 21 | 0 | 0
|  | 5 | SP | 998734103 | Přesun hmot tonážní pro armatury v objektech v přes 12 do 24 m | t | 0.08912 |  | 0 |  | 0 |  | 0 | 21 | 0 | 0
S/SO 01/735 | 3 |  | Oddíl |  | 735: Ústřední vytápění - otopná tělesa |  |  |  | 0 |  | 3.0544 |  | 2.9512 |  | 0 | 0
|  | 1 | SP | 735111810R | Demontáž otopného tělesa bez rozlišení druhu | kus | 124 |  | 0 |  | 0 | 0.0238 | 2.9512 | 21 | 0 | 0
|  | 2 | SP | 735164231 | Otopné těleso trubkové elektrické přímotopné výška/délka 900/595 mm | kus | 33 |  | 0 | 0.0156 | 0.5148 |  | 0 | 21 | 0 | 0
|  |  |  | Výkaz výměr: | 33;viz VV |  | 33
|  | 3 | SP | 735152162 | Otopné těleso panel VK jednodeskové bez přídavné přestupní plochy výška/délka 500/1800 mm výkon 925 W | kus | 7 |  | 0 | 0.02256 | 0.15792 |  | 0 | 21 | 0 | 0
|  |  |  | Výkaz výměr: | 7;viz VV |  | 7
|  | 4 | SP | 735152357 | Otopné těleso panel VK dvoudeskové bez přídavné přestupní plochy výška/délka 500/1000 mm výkon 838 W | kus | 4 |  | 0 | 0.0237 | 0.0948 |  | 0 | 21 | 0 | 0
|  |  |  | Výkaz výměr: | 4;viz VV |  | 4
|  | 5 | SP | 735152359 | Otopné těleso panel VK dvoudeskové bez přídavné přestupní plochy výška/délka 500/1200 mm výkon 1006 W | kus | 28 |  | 0 | 0.028 | 0.784 |  | 0 | 21 | 0 | 0
|  |  |  | Výkaz výměr: | 28;viz VV |  | 28
|  | 6 | SP | 735152377 | Otopné těleso panel VK dvoudeskové bez přídavné přestupní plochy výška/délka 600/1000 mm výkon 978 W | kus | 45 |  | 0 | 0.027 | 1.215 |  | 0 | 21 | 0 | 0
|  |  |  | Výkaz výměr: | 45;viz VV |  | 45
|  | 7 | SP | 735152474 | Otopné těleso panelové VK dvoudeskové 1 přídavná přestupní plocha výška/délka 600/700 mm výkon 902 W | kus | 1 |  | 0 | 0.02229 | 0.02229 |  | 0 | 21 | 0 | 0
|  |  |  | Výkaz výměr: | 1;viz VV |  | 1
|  | 8 | SP | 735152594R | Otopné těleso panelové VK dvoudeskové 2 přídavné přestupní plochy výška/délka 700/1600 mm výkon 1619 W | kus | 4 |  | 0 | 0.03993 | 0.15972 |  | 0 | 21 | 0 | 0
|  |  |  | Výkaz výměr: | 4;viz VV |  | 4
|  | 9 | SP | 735152580 | Otopné těleso panelové VK dvoudeskové 2 přídavné přestupní plochy výška/délka 600/1400 mm výkon 2351 W | kus | 1 |  | 0 | 0.04784 | 0.04784 |  | 0 | 21 | 0 | 0
|  |  |  | Výkaz výměr: | 1;viz VV |  | 1
|  | 10 | SP | 735152677 | Otopné těleso panelové VK třídeskové 3 přídavné přestupní plochy výška/délka 600/1000 mm výkon 2406 W | kus | 1 |  | 0 | 0.058 | 0.058 |  | 0 | 21 | 0 | 0
|  |  |  | Výkaz výměr: | 1;viz VV |  | 1
|  | 11 | SP | 735191905 | Odvzdušnění otopných těles | kus | 124 |  | 0 |  | 0 |  | 0 | 21 | 0 | 0
|  |  |  | Výkaz výměr: | 33+7+4+28+45+1+4+1+1;součet |  | 124
|  | 12 | SP | 735191910 | Napuštění vody do otopných těles | m2 | 70.32 |  | 0 |  | 0 |  | 0 | 21 | 0 | 0
|  |  |  | Výkaz výměr: | (0,9*0,4*33)+(0,5*1,8*7)+(0,5*1*4)+(0,5*1,2*28)+(0,6*1*45)+(0,6*0,7*1)+(0,7*1,6*4)+(0,6*1,4*1)+(0,6*1*1);součet |  | 70.32
|  | 13 | SP | 735118110 | Zkoušky těsnosti otopných těles litinových článkových vodou | m2 | 70.32 |  | 0 |  | 0 |  | 0 | 21 | 0 | 0
|  | 14 | SP | 998735103 | Přesun hmot tonážní pro otopná tělesa v objektech v přes 12 do 24 m | t | 3.0544 |  | 0 |  | 0 |  | 0 | 21 | 0 | 0
S/SO 01/741 | 3 |  | Oddíl |  | 741: Silnoproud |  |  |  | 0 |  | 0 |  | 0 |  | 0 | 0
|  | 1 | ON |  | Rozvaděče | [5 empty] | 0 |  | 0 | 21 | 0 | 0
|  | 2 | ON |  | Rozvaděč hlavní, nástěnný 80-96 modulů | kus | 1 |  | 0 |  | 0 |  | 0 | 21 | 0 | 0
|  | 3 | ON |  | Rozvaděč podružný, nástěnný 36-48 modulů | kus | 2 |  | 0 |  | 0 |  | 0 | 21 | 0 | 0
|  | 4 | ON |  | Rozvaděč podružný, pod omítku 36-48 modulů | kus | 6 |  | 0 |  | 0 |  | 0 | 21 | 0 | 0
|  | 5 | ON |  | Rozvaděč datový, stojanový, 42U, 2100x600x600 mm | kus | 1 |  | 0 |  | 0 |  | 0 | 21 | 0 | 0
|  | 6 | ON |  | Rozvaděč STA, nástěnný 800x600x300 mm | kus | 1 |  | 0 |  | 0 |  | 0 | 21 | 0 | 0
|  | 7 | ON |  | Kabely | [5 empty] | 0 |  | 0 | 21 | 0 | 0
|  | 8 | ON |  | CYKY J4x70 | m | 84 |  | 0 |  | 0 |  | 0 | 21 | 0 | 0
|  | 9 | ON |  | CYKY J5x10 | m | 28 |  | 0 |  | 0 |  | 0 | 21 | 0 | 0
|  | 10 | ON |  | CYKY J5x6 | m | 172 |  | 0 |  | 0 |  | 0 | 21 | 0 | 0
|  | 11 | ON |  | CYKY J5x4 | m | 40 |  | 0 |  | 0 |  | 0 | 21 | 0 | 0
|  | 12 | ON |  | CYKY J5x2,5 | m | 11 |  | 0 |  | 0 |  | 0 | 21 | 0 | 0
|  | 13 | ON |  | CYKY J3x2,5 | m | 3198 |  | 0 |  | 0 |  | 0 | 21 | 0 | 0
|  | 14 | ON |  | CYKY J3x1,5 | m | 4540 |  | 0 |  | 0 |  | 0 | 21 | 0 | 0
|  | 15 | ON |  | CYKY O3x1,5 | m | 238 |  | 0 |  | 0 |  | 0 | 21 | 0 | 0
|  | 16 | ON |  | CYY J-žlutozelený 6 | m | 5120 |  | 0 |  | 0 |  | 0 | 21 | 0 | 0
|  | 17 | ON |  | FTP/UTP Cat. 5E 8x0,5 | m | 7148 |  | 0 |  | 0 |  | 0 | 21 | 0 | 0
|  | 18 | ON |  | Koaxiální kabel, 75 | m | 2939 |  | 0 |  | 0 |  | 0 | 21 | 0 | 0
|  | 19 | ON |  | Optický kabel (8 vláken) | m | 107 |  | 0 |  | 0 |  | 0 | 21 | 0 | 0
|  | 20 | ON |  | Instalační kabelový žlab 50x100 mm | m | 492 |  | 0 |  | 0 |  | 0 | 21 | 0 | 0
|  | 21 | ON |  | Instalační materiál (závěsy, nosníky) | kus | 100 |  | 0 |  | 0 |  | 0 | 21 | 0 | 0
|  | 22 | ON |  | Chránička PE D=20 mm | m | 360 |  | 0 |  | 0 |  | 0 | 21 | 0 | 0
|  | 23 | ON |  | Ukončení veškeré výše uvedené kabeláže, vč. popisků na obou koncích a při odbočení, resp. křížení | soubor | 1 |  | 0 |  | 0 |  | 0 | 21 | 0 | 0
|  | 24 | ON |  | Svítidla | [5 empty] | 0 |  | 0 | 21 | 0 | 0
|  | 25 | ON |  | LED svítidlo kulaté ∅218 mm, v.30 mm, 21 | kus | 285 |  | 0 |  | 0 |  | 0 | 21 | 0 | 0
|  | 26 | ON |  | LED svítidlo čtverec 600x600x10 mm, 29W | kus | 32 |  | 0 |  | 0 |  | 0 | 21 | 0 | 0
|  | 27 | ON |  | LED svítidlo dlouhé 1210x90x75 mm, 23,5W, prachotěsné, IP65 | kus | 43 |  | 0 |  | 0 |  | 0 | 21 | 0 | 0
|  | 28 | ON |  | LED svítidlo standardní, běžný světelný zdroj, min. IP54 | kus | 11 |  | 0 |  | 0 |  | 0 | 21 | 0 | 0
|  | 29 | ON |  | LED svítidlo venkovní, nástěnné | kus | 6 |  | 0 |  | 0 |  | 0 | 21 | 0 | 0
|  | 30 | ON |  | Nouzové svítidlo s vlastním zdrojem | kus | 8 |  | 0 |  | 0 |  | 0 | 21 | 0 | 0
|  | 31 | ON |  | Popisek na svítidla | kus | 377 |  | 0 |  | 0 |  | 0 | 21 | 0 | 0
|  | 32 | ON |  | Přístroje | [5 empty] | 0 |  | 0 | 21 | 0 | 0
|  | 33 | ON |  | Vypínač 1, povrchová montáž, IP44 | kus | 10 |  | 0 |  | 0 |  | 0 | 21 | 0 | 0
|  | 34 | ON |  | Vypínač 1, instalační krabice | kus | 68 |  | 0 |  | 0 |  | 0 | 21 | 0 | 0
|  | 35 | ON |  | Vypínač 1+1 (dvojitý), povrchová montáž, IP44 | kus | 5 |  | 0 |  | 0 |  | 0 | 21 | 0 | 0
|  | 36 | ON |  | Vypínač 1+1 (dvojitý), instalační krabice | kus | 34 |  | 0 |  | 0 |  | 0 | 21 | 0 | 0
|  | 37 | ON |  | Střídavý přepínač 6, povrchová montáž, IP44 | kus | 6 |  | 0 |  | 0 |  | 0 | 21 | 0 | 0
|  | 38 | ON |  | Střídavý přepínač 6, instalační krabice | kus | 80 |  | 0 |  | 0 |  | 0 | 21 | 0 | 0
|  | 39 | ON |  | Střídavý přepínač 6+6 (dvojitý), povrchová montáž, IP44 | kus | 6 |  | 0 |  | 0 |  | 0 | 21 | 0 | 0
|  | 40 | ON |  | Střídavý přepínač 6+6 (dvojitý), instalační krabice | kus | 4 |  | 0 |  | 0 |  | 0 | 21 | 0 | 0
|  | 41 | ON |  | Přepínač křížový 7, povrchová montáž, IP44 | kus | 9 |  | 0 |  | 0 |  | 0 | 21 | 0 | 0
|  | 42 | ON |  | Přepínač křížový 7, instalační krabice | kus | 54 |  | 0 |  | 0 |  | 0 | 21 | 0 | 0
|  | 43 | ON |  | Zásuvka, dvojzásuvka, povrchová montáž, IP44 | kus | 34 |  | 0 |  | 0 |  | 0 | 21 | 0 | 0
|  | 44 | ON |  | Zásuvka, dvojzásuvka, instalační krabice | kus | 206 |  | 0 |  | 0 |  | 0 | 21 | 0 | 0
|  | 45 | ON |  | Zásuvka přístrojová 3F, povrchová montáž, IP44 | kus | 5 |  | 0 |  | 0 |  | 0 | 21 | 0 | 0
|  | 46 | ON |  | Zásuvka jednoduchá, modulová, do 4-rámečku | kus | 140 |  | 0 |  | 0 |  | 0 | 21 | 0 | 0
|  | 47 | ON |  | Instalační rámeček 4-násobný, vodorovný | kus | 70 |  | 0 |  | 0 |  | 0 | 21 | 0 | 0
|  | 48 | ON |  | Pohybový senzor | kus | 27 |  | 0 |  | 0 |  | 0 | 21 | 0 | 0
|  | 49 | ON |  | Datová zásuvka 2xRJ45, modulová, do 4-rámečku | kus | 70 |  | 0 |  | 0 |  | 0 | 21 | 0 | 0
|  | 50 | ON |  | Optická vana 19“, min pro 8 vláken | kus | 2 |  | 0 |  | 0 |  | 0 | 21 | 0 | 0
|  | 51 | ON |  | Optický konektor | kus | 16 |  | 0 |  | 0 |  | 0 | 21 | 0 | 0
|  | 52 | ON |  | PATCH panel 19“, 1U, Kovový, 24 port | kus | 5 |  | 0 |  | 0 |  | 0 | 21 | 0 | 0
|  | 53 | ON |  | Vyvazovací panel 19“, 1U, plastový, oboustranný | kus | 9 |  | 0 |  | 0 |  | 0 | 21 | 0 | 0
|  | 54 | ON |  | Konektor datový RJ45, 8-pin | kus | 20 |  | 0 |  | 0 |  | 0 | 21 | 0 | 0
|  | 55 | ON |  | Rozvodná lišta 230 V s protiproudovou ochranou | kus | 1 |  | 0 |  | 0 |  | 0 | 21 | 0 | 0
|  | 56 | ON |  | Ventilační jednotka 19“, 1U, Kovová, 6 větráků s termostatem | kus | 1 |  | 0 |  | 0 |  | 0 | 21 | 0 | 0
|  | 57 | ON |  | Krycí panel 19“, 1U, Kovový | kus | 1 |  | 0 |  | 0 |  | 0 | 21 | 0 | 0
|  | 58 | ON |  | Anténní stožár 1,8m, s montážním příslušenstvím | kus | 1 |  | 0 |  | 0 |  | 0 | 21 | 0 | 0
|  | 59 | ON |  | Anténa televizní | kus | 1 |  | 0 |  | 0 |  | 0 | 21 | 0 | 0
|  | 60 | ON |  | Konektor Pro koaxiální kabely, typ F | kus | 76 |  | 0 |  | 0 |  | 0 | 21 | 0 | 0
|  | 61 | ON |  | Anténní zesilovač | kus | 1 |  | 0 |  | 0 |  | 0 | 21 | 0 | 0
|  | 62 | ON |  | Anténní rozbočovač Splitter, 6 výstupů | kus | 1 |  | 0 |  | 0 |  | 0 | 21 | 0 | 0
|  | 63 | ON |  | Anténní rozbočovač 1vstup, 16 výstupů | kus | 5 |  | 0 |  | 0 |  | 0 | 21 | 0 | 0
|  | 64 | ON |  | Zásuvka anténní TV/R modulová, do inst. krabice | kus | 70 |  | 0 |  | 0 |  | 0 | 21 | 0 | 0
|  | 65 | ON |  | Kryt zásuvky TV/R do 4-rámečku | kus | 70 |  | 0 |  | 0 |  | 0 | 21 | 0 | 0
|  | 66 | ON |  | Drobný nespecifikovaný a montážní materiál (krabice, víčka, svorky, příchytky apod.) | soubor | 1 |  | 0 |  | 0 |  | 0 | 21 | 0 | 0
|  | 67 | ON |  | Jištění | [5 empty] | 0 |  | 0 | 21 | 0 | 0
|  | 68 | ON |  | Jistič – hlavní vypínač 100 A, 100/3/B | kus | 1 |  | 0 |  | 0 |  | 0 | 21 | 0 | 0
|  | 69 | ON |  | Jistič – hlavní vypínač 40 A, 40/3/B | kus | 1 |  | 0 |  | 0 |  | 0 | 21 | 0 | 0
|  | 70 | ON |  | Jistič – hlavní vypínač 32 A, 32/3/B | kus | 6 |  | 0 |  | 0 |  | 0 | 21 | 0 | 0
|  | 71 | ON |  | Jistič – hlavní vypínač 25 A, 25/3/B | kus | 7 |  | 0 |  | 0 |  | 0 | 21 | 0 | 0
|  | 72 | ON |  | Jistič 16/3/B | kus | 7 |  | 0 |  | 0 |  | 0 | 21 | 0 | 0
|  | 73 | ON |  | Jistič 16/1/B | kus | 91 |  | 0 |  | 0 |  | 0 | 21 | 0 | 0
|  | 74 | ON |  | Jistič 10/1/B | kus | 48 |  | 0 |  | 0 |  | 0 | 21 | 0 | 0
|  | 75 | ON |  | Chránič FI, 40A/30mA | kus | 1 |  | 0 |  | 0 |  | 0 | 21 | 0 | 0
|  | 76 | ON |  | Chránič FI 20A/30mA | kus | 8 |  | 0 |  | 0 |  | 0 | 21 | 0 | 0
|  | 77 | ON |  | Svodič přepětí 20 kA, T2 | kus | 8 |  | 0 |  | 0 |  | 0 | 21 | 0 | 0
|  | 78 | ON |  | Hromosvod a uzemnění | [5 empty] | 0 |  | 0 | 21 | 0 | 0
|  | 79 | ON |  | Zemnící pásek FeZn 30/4 mm | m | 155 |  | 0 |  | 0 |  | 0 | 21 | 0 | 0
|  | 80 | ON |  | Zemnící drát FeZn 10 mm | m | 168 |  | 0 |  | 0 |  | 0 | 21 | 0 | 0
|  | 81 | ON |  | Spojka zemní - pásek/pásek | kus | 8 |  | 0 |  | 0 |  | 0 | 21 | 0 | 0
|  | 82 | ON |  | Spojka zemní - pásek/drát | kus | 12 |  | 0 |  | 0 |  | 0 | 21 | 0 | 0
|  | 83 | ON |  | Střešní vodič jímací soustavy AlMgSi 8/T2 | m | 240 |  | 0 |  | 0 |  | 0 | 21 | 0 | 0
|  | 84 | ON |  | Jímací tyč 2m | kus | 3 |  | 0 |  | 0 |  | 0 | 21 | 0 | 0
|  | 85 | ON |  | Svorka střešní | kus | 32 |  | 0 |  | 0 |  | 0 | 21 | 0 | 0
|  | 86 | ON |  | Svorka upevňovací | kus | 200 |  | 0 |  | 0 |  | 0 | 21 | 0 | 0
|  | 87 | ON |  | Svorka uzemňovací | kus | 16 |  | 0 |  | 0 |  | 0 | 21 | 0 | 0
|  | 88 | ON |  | Zkušební spojka | kus | 10 |  | 0 |  | 0 |  | 0 | 21 | 0 | 0
|  | 89 | ON |  | Demontáže, úpravy, ostatní materiál | [5 empty] | 0 |  | 0 | 21 | 0 | 0
|  | 90 | ON |  | Revize stávajícího stavu, úprava dokumentace dle skutečností zjištěných na stavbě | soubor | 1 |  | 0 |  | 0 |  | 0 | 21 | 0 | 0
|  | 91 | ON |  | Demontáž stávající elektroinstalace a hromosvodu, odpojení stávající elektroinstalace, vč. kabeláže a koncových prvků včetně likvidace | soubor | 1 |  | 0 |  | 0 |  | 0 | 21 | 0 | 0
|  | 92 | ON |  | Požární ucpávky | soubor | 1 |  | 0 |  | 0 |  | 0 | 21 | 0 | 0
|  | 93 | ON |  | Hmoždinky, hřebíky, nástroje, sádra, šrouby, vruty, atd. | soubor | 1 |  | 0 |  | 0 |  | 0 | 21 | 0 | 0
|  | 94 | ON |  | Stavební přípomocné práce (prostupy, drážky), stavební připravenost | soubor | 1 |  | 0 |  | 0 |  | 0 | 21 | 0 | 0
|  | 95 | ON |  | Ostatní činnosti | [5 empty] | 0 |  | 0 | 21 | 0 | 0
|  | 96 | ON |  | Uvedení do provozu, předání uživateli, proškolení obsluhy všech směn, instruktážní návody, atd. | soubor | 1 |  | 0 |  | 0 |  | 0 | 21 | 0 | 0
|  | 97 | ON |  | Výchozí revize elektro + hromosvod | soubor | 1 |  | 0 |  | 0 |  | 0 | 21 | 0 | 0
|  | 98 | ON |  | Montáž | soubor | 1 |  | 0 |  | 0 |  | 0 | 21 | 0 | 0
S/SO 01/751 | 3 |  | Oddíl |  | 751: Vzduchotechnika |  |  |  | 0 |  | 0.32947 |  | 0 |  | 0 | 0
|  | 1 | SP | 751377023R | Montáž odsávacího zařízení (digestoř) | kus | 1 |  | 0 |  | 0 |  | 0 | 21 | 0 | 0
|  |  |  | Výkaz výměr: | 1;viz VV |  | 1
|  | 2 | H | 42958003R | digestoř 2220V / 165 W | kus | 1 |  | 0 | 0.0254 | 0.0254 |  | 0 | 21 | 0 | 0
|  | 3 | SP | 751122272 | Montáž ventilátoru radiálního krbového D přes 100 do 200 mm | kus | 1 |  | 0 |  | 0 |  | 0 | 21 | 0 | 0
|  |  |  | Výkaz výměr: | 1;viz VV |  | 1
|  | 4 | H | 42914544 | ventilátor radiální potrubní ocelový IP44 výkon 110-150W D 200mm | kus | 1 |  | 0 | 0.005 | 0.005 |  | 0 | 21 | 0 | 0
|  | 5 | SP | 751111013 | Montáž ventilátoru axiálního | kus | 34 |  | 0 |  | 0 |  | 0 | 21 | 0 | 0
|  |  |  | Výkaz výměr: | 33+1;viz VV |  | 34
|  | 6 | H | 42914105R | ventilátor axiální 300, 230V/21W | kus | 33 |  | 0 | 0.0015 | 0.0495 |  | 0 | 21 | 0 | 0
|  |  |  | Výkaz výměr: | 33;viz VV |  | 33
|  | 7 | H | 42914101R | ventilátor axiální 100, 230V/8W | kus | 1 |  | 0 | 0.00047 | 0.00047 |  | 0 | 21 | 0 | 0
|  |  |  | Výkaz výměr: | 1;viz VV |  | 1
|  | 8 | SP | 751398041 | Montáž protidešťové žaluzie nebo žaluziové klapky na kruhové potrubí D do 300 mm | kus | 2 |  | 0 |  | 0 |  | 0 | 21 | 0 | 0
|  |  |  | Výkaz výměr: | 1+1;viz VV |  | 2
|  | 9 | H | 42972902 | žaluzie protidešťová plastová s pevnými lamelami, pro potrubí D 200mm | kus | 1 |  | 0 | 0.0011 | 0.0011 |  | 0 | 21 | 0 | 0
|  | 10 | H | 42972901 | žaluzie protidešťová plastová s pevnými lamelami, pro potrubí D 160mm | kus | 1 |  | 0 | 0.0008 | 0.0008 |  | 0 | 21 | 0 | 0
|  | 11 | SP | 751511182 | Montáž potrubí plechového skupiny I kruhového bez příruby tloušťky plechu 0,6 mm D přes 100 do 200 mm | m | 111.47 |  | 0 |  | 0 |  | 0 | 21 | 0 | 0
|  |  |  | Výkaz výměr: | 102+3,05+6,42;viz VV |  | 111.47
|  | 12 | H | 42981098 | trouba spirálně vinutá Pz D 150mm, l=3000mm | m | 112.2 |  | 0 | 0.0019 | 0.21318 |  | 0 | 21 | 0 | 0
|  |  |  | Výkaz výměr: | 102;viz VV |  | 102
[5 empty] | 102*0,1;prořez |  | 10.2
|  | 13 | H | 42981099 | trouba spirálně vinutá Pz D 160mm, l=3000mm | m | 3.355 |  | 0 | 0.0021 | 0.0070455 |  | 0 | 21 | 0 | 0
|  |  |  | Výkaz výměr: | 3,05;viz VV |  | 3.05
[5 empty] | 3,05*0,1;prořez |  | 0.305
|  | 14 | H | 42981015 | trouba spirálně vinutá Pz D 200mm, l=3000mm | m | 7.062 |  | 0 | 0.0028 | 0.019774 |  | 0 | 21 | 0 | 0
|  |  |  | Výkaz výměr: | 6,42;viz VV |  | 6.42
[5 empty] | 6,42*0,1;prořez |  | 0.642
|  | 15 | SP | 751322012 | Montáž talířového ventilu D přes 100 do 200 mm | kus | 8 |  | 0 |  | 0 |  | 0 | 21 | 0 | 0
|  |  |  | Výkaz výměr: | 8;viz VV |  | 8
|  | 16 | H | 42972203 | ventil talířový pro přívod a odvod vzduchu plastový D 150mm | kus | 8 |  | 0 | 0.0003 | 0.0024 |  | 0 | 21 | 0 | 0
|  | 17 | SP | 751514762 | Montáž protidešťové stříšky nebo výfukové hlavice do plechového potrubí kruhové s přírubou D přes 100 do 200 mm | kus | 8 |  | 0 |  | 0 |  | 0 | 21 | 0 | 0
|  | 18 | H | 42974004 | stříška protidešťová s lemem Pz D 150mm | kus | 8 |  | 0 | 0.0006 | 0.0048 |  | 0 | 21 | 0 | 0
|  | 19 | SP | 998751102 | Přesun hmot tonážní pro vzduchotechniku v objektech výšky přes 12 do 24 m | t | 0.32947 |  | 0 |  | 0 |  | 0 | 21 | 0 | 0
S/SO 01/762 | 3 |  | Oddíl |  | 762: Konstrukce tesařské |  |  |  | 0 |  | 66.5141 |  | 70.4313 |  | 0 | 0
|  | 1 | SP | 762526812 | Demontáž podlah z dřevotřísky, překližky, sololitu tloušťky přes 20 mm bez polštářů | m2 | 1594.8 |  | 0 |  | 0 | 0.03 | 47.844 | 21 | 0 | 0
|  |  |  | Výkaz výměr: | 552,62;1.NP |  | 552.62
[5 empty] | 521,09;2.NP |  | 521.09
[5 empty] | 521,09;3.NP |  | 521.09
|  | 2 | SP | 762512811 | Demontáž kce podkladového roštu | m2 | 1594.8 |  | 0 |  | 0 | 0.00132 | 2.1051 | 21 | 0 | 0
|  | 3 | SP | 762811811 | Demontáž záklopů stropů z hrubých prken tl do 32 mm | m2 | 644.44 |  | 0 |  | 0 | 0.014 | 9.0222 | 21 | 0 | 0
|  |  |  | Výkaz výměr: | 515,34+129,1;1.PP |  | 644.44
|  | 4 | SP | 762341811 | Demontáž bednění střech z prken | m2 | 764 |  | 0 |  | 0 | 0.015 | 11.46 | 21 | 0 | 0
|  |  |  | Výkaz výměr: | 764;střecha S1 |  | 764
|  | 5 | SP | 762341026 | Bednění střech rovných sklon do 60° z desek OSB tl 22 mm na pero a drážku šroubovaných na krokve | m2 | 840.4 |  | 0 | 0.01423 | 11.9589 |  | 0 | 21 | 0 | 0
|  |  |  | Výkaz výměr: | 764;střecha S1 |  | 764
[5 empty] | 764*0,1;prořez |  | 76.4
|  | 6 | SP | 762495000 | Spojovací prostředky pro montáž olištování, obložení stropů, střešních podhledů a stěn | m2 | 840.4 |  | 0 | 0.00018 | 0.15127 |  | 0 | 21 | 0 | 0
|  | 7 | SP | 762342511 | Montáž kontralatí na podklad bez tepelné izolace | m | 994 |  | 0 | 2e-05 | 0.01988 |  | 0 | 21 | 0 | 0
|  |  |  | Výkaz výměr: | 994;střecha S1 |  | 994
|  | 8 | H | 60514114 | Řezivo jehličnaté lať impregnovaná dl 4 m | m3 | 2.8628 |  | 0 | 0.55 | 1.5745 |  | 0 | 21 | 0 | 0
|  |  |  | Výkaz výměr: | 994*0,04*0,06;přepočet |  | 2.3856
[5 empty] | 2,386*0,2;prořez |  | 0.4772
|  | 9 | SP | 762395000 | Spojovací prostředky krovů, bednění, laťování, nadstřešních konstrukcí | m3 | 2.863 |  | 0 | 0.02337 | 0.066908 |  | 0 | 21 | 0 | 0
|  | 10 | SP | 762511296 | Podlahové kce podkladové dvouvrstvé z desek OSB tl 2x18 mm na pero a drážku šroubovaných | m2 | 1746.0597 |  | 0 | 0.02265 | 39.5483 |  | 0 | 21 | 0 | 0
|  |  |  | Výkaz výměr: | 559,19;podlaha P3 - 1.NP |  | 559.19
[5 empty] | 514,13;podlaha P2+P4 - 2.NP |  | 514.13
[5 empty] | 514,007;podlaha P2+P4 - 3.NP |  | 514.007
[5 empty] | 1587,327*0,1;prořez |  | 158.7327
|  | 11 | SP | 762595001 | Spojovací prostředky pro položení dřevěných podlah a zakrytí kanálů | m2 | 1746.06 |  | 0 | 0.00018 | 0.31429 |  | 0 | 21 | 0 | 0
|  | 12 | SP | 762810026 | Záklop stropů z desek OSB tl 22 mm na pero a drážku šroubovaných na trámy | m2 | 706.64 |  | 0 | 0.01389 | 9.8152 |  | 0 | 21 | 0 | 0
|  |  |  | Výkaz výměr: | 513,3+129,1;1.PP |  | 642.4
[5 empty] | 642,4*0,1;prořez |  | 64.24
|  | 13 | SP | 762810024 | Záklop stropů z desek OSB tl 18 mm na pero a drážku šroubovaných na trámy | m2 | 102.498 |  | 0 | 0.0113 | 1.1582 |  | 0 | 21 | 0 | 0
|  |  |  | Výkaz výměr: | (49,52+12,6)*2*0,75;zateplení stěn |  | 93.18
[5 empty] | 93,18*0,1;prořez |  | 9.318
|  | 14 | SP | 762495000 | Spojovací prostředky pro montáž olištování, obložení stropů, střešních podhledů a stěn | m2 | 809.138 |  | 0 | 0.00018 | 0.14564 |  | 0 | 21 | 0 | 0
|  |  |  | Výkaz výměr: | 706,64+102,498;součet |  | 809.138
|  | 15 | SP | 762429001 | Montáž obložení stropu podkladový rošt | m | 1058 |  | 0 | 1e-05 | 0.01058 |  | 0 | 21 | 0 | 0
|  |  |  | Výkaz výměr: | 1058;podlaha P2 - rošt |  | 1058
|  | 16 | H | 60514114 | Řezivo jehličnaté lať impregnovaná dl 4 m | m3 | 3.047 |  | 0 | 0.55 | 1.6759 |  | 0 | 21 | 0 | 0
|  |  |  | Výkaz výměr: | 1058*0,04*0,06;přepočet |  | 2.5392
[5 empty] | 2,539*0,2;prořez |  | 0.5078
|  | 17 | SP | 762795000 | Spojovací prostředky pro montáž prostorových vázaných kcí | m3 | 3.047 |  | 0 | 0.02447 | 0.07456 |  | 0 | 21 | 0 | 0
|  | 18 | SP | 998762102 | Přesun hmot tonážní pro kce tesařské v objektech v přes 6 do 12 m | t | 66.5141 |  | 0 |  | 0 |  | 0 | 21 | 0 | 0
S/SO 01/763 | 3 |  | Oddíl |  | 763: Konstrukce montované |  |  |  | 0 |  | 21.0216 |  | 0 |  | 0 | 0
|  | 1 | SP | 763131412 | SDK podhled desky 1xA 12,5 s izolací dvouvrstvá spodní kce profil CD+UD | m2 | 755.9895 |  | 0 | 0.01577 | 11.922 |  | 0 | 21 | 0 | 0
|  |  |  | Výkaz výměr: | 17,10+34,65+3,34+8,52+11,52+11,93+33,87+3,32+30,87+8,88+3,32+16,86+16,86+16,86+9,06+3,45+15,96+16,86+8,52+3,34+8,52+3,34+16,86+15,96+3,32+8,88+8,90+16,82+3,34+3,34;1.NP |  | 364.37
[5 empty] | 16,82+3,34+8,90+8,88+3,32+33,11+3,34+8,52+11,28+8,52+3,34+16,86+15,96+3,32+8,88+8,90+3,34+16,82+16,82+3,34+8,90+8,88+3,32+15,96+16,86+3,34+8,52+8,52+3,34+33,11+3,32+8,88+8,90+3,34+16,82;2.NP |  | 355.62
[5 empty] | 719,99*0,05;prořez |  | 35.9995
|  | 2 | SP | 763131451 | SDK podhled deska 1xH2 12,5 bez izolace dvouvrstvá spodní kce profil CD+UD | m2 | 114.7125 |  | 0 | 0.01259 | 1.4442 |  | 0 | 21 | 0 | 0
|  |  |  | Výkaz výměr: | 33,98+3,35+3,47+3,47+3,45+3,35+3,35+3,49+3,47+3,25+3,47;1.NP |  | 68.1
[5 empty] | 3,47+3,47+3,35+3,35+3,47+3,47+3,47+3,47+3,35+3,34+3,47+3,47;2.NP |  | 41.15
[5 empty] | 109,25*0,05;prořez |  | 5.4625
|  | 3 | SP | 763131431 | SDK podhled deska 1xDF 12,5 bez izolace dvouvrstvá spodní kce profil CD+UD REI do 90 | m2 | 373.401 |  | 0 | 0.01385 | 5.1716 |  | 0 | 21 | 0 | 0
|  |  |  | Výkaz výměr: | 16,82+3,34+8,90+8,88+3,32+33,11+3,34+8,52+11,28+8,52+3,34+16,86+15,96+3,32+8,88+8,90+3,34+16,82+16,82+3,34+8,90+8,88+3,32+15,96+16,86+3,34+8,52+8,52+3,34+33,11+3,32+8,88+8,90+3,34+16,82;3.NP |  | 355.62
[5 empty] | 355,62*0,05;prořez |  | 17.781
|  | 4 | SP | 763131471 | SDK podhled deska 1xDFH2 12,5 bez izolace dvouvrstvá spodní kce profil CD+UD REI do 90 | m2 | 43.2075 |  | 0 | 0.01385 | 0.59842 |  | 0 | 21 | 0 | 0
|  |  |  | Výkaz výměr: | 3,47+3,47+3,35+3,35+3,47+3,47+3,47+3,47+3,35+3,34+3,47+3,47;3.NP |  | 41.15
[5 empty] | 41,15*0,05;prořez |  | 2.0575
|  | 5 | SP | 763131714 | SDK podhled základní penetrační nátěr | m2 | 1226.01 |  | 0 | 0.0001 | 0.1226 |  | 0 | 21 | 0 | 0
|  |  |  | Výkaz výměr: | 719,99+109,25+355,62+41,15;součet |  | 1226.01
|  | 6 | SP | 763131751 | Montáž parotěsné zábrany do SDK podhledu | m2 | 150.4 |  | 0 |  | 0 |  | 0 | 21 | 0 | 0
|  |  |  | Výkaz výměr: | 109,25+41,15;součet |  | 150.4
|  | 7 | H | 28329282 | Fólie PE vyztužená Al vrstvou pro parotěsnou vrstvu 170g/m2 | m2 | 172.96 |  | 0 | 0.00017 | 0.029403 |  | 0 | 21 | 0 | 0
|  |  |  | Výkaz výměr: | 150,4;plocha |  | 150.4
[5 empty] | 150,4*0,15;prořez |  | 22.56
|  | 8 | SP | 763431001 | Montáž minerálního podhledu s vyjímatelnými panely vel. do 0,36 m2 na zavěšený viditelný rošt | m2 | 327.12 |  | 0 | 0.00117 | 0.38273 |  | 0 | 21 | 0 | 0
|  |  |  | Výkaz výměr: | 84,72+30,72;1.NP |  | 115.44
[5 empty] | 53,28+52,56;2.NP |  | 105.84
[5 empty] | 53,28+52,56;3.NP |  | 105.84
|  | 9 | H | 59036514 | deska podhledová minerální rovná 600x600mm | m2 | 232.344 |  | 0 | 0.0039 | 0.90614 |  | 0 | 21 | 0 | 0
|  |  |  | Výkaz výměr: | 84,72+30,72;1.NP |  | 115.44
[5 empty] | 53,28+52,56;2.NP |  | 105.84
[5 empty] | 221,28*0,05;prořez |  | 11.064
|  | 10 | H | 59036500 | deska podhledová minerální rovná s požární odolností 600x600mm | m2 | 111.132 |  | 0 | 0.004 | 0.44453 |  | 0 | 21 | 0 | 0
|  |  |  | Výkaz výměr: | 53,28+52,56;3.NP |  | 105.84
[5 empty] | 105,84*0,05;prořez |  | 5.292
|  | 11 | SP | 998763302 | Přesun hmot tonážní pro sádrokartonové konstrukce v objektech v přes 6 do 12 m | t | 21.0216 |  | 0 |  | 0 |  | 0 | 21 | 0 | 0
S/SO 01/764 | 3 |  | Oddíl |  | 764: Konstrukce klempířské |  |  |  | 0 |  | 8.2645 |  | 1.4754 |  | 0 | 0
|  | 1 | SP | 764002881 | Demontáž lemování střešních prostupů do suti | m2 | 62.5 |  | 0 |  | 0 | 0.00584 | 0.365 | 21 | 0 | 0
|  |  |  | Výkaz výměr: | 23*2,5+1*5;komín |  | 62.5
|  | 2 | SP | 764002812 | Demontáž okapového plechu do suti v krytině skládané | m | 128.6 |  | 0 |  | 0 | 0.00177 | 0.22762 | 21 | 0 | 0
|  |  |  | Výkaz výměr: | 128,6;střecha S1 |  | 128.6
|  | 3 | SP | 764004801 | Demontáž podokapního žlabu do suti | m | 128.6 |  | 0 |  | 0 | 0.0026 | 0.33436 | 21 | 0 | 0
|  | 4 | SP | 764004861 | Demontáž svodu do suti | m | 88 |  | 0 |  | 0 | 0.00394 | 0.34672 | 21 | 0 | 0
|  | 5 | SP | 764002851 | Demontáž oplechování parapetů do suti | m | 120.8 |  | 0 |  | 0 | 0.00167 | 0.20174 | 21 | 0 | 0
|  |  |  | Výkaz výměr: | 1,2*36;O1 |  | 43.2
[5 empty] | 2*7;O2 |  | 14
[5 empty] | 30*0,6;O3 |  | 18
[5 empty] | 1,2*2;O4 |  | 2.4
[5 empty] | 1,2*36;O5 |  | 43.2
|  | 6 | SP | 764111643 | Krytina střechy rovné drážkováním ze svitků z Pz plechu s povrchovou úpravou do rš 670 mm sklonu přes 30 do 60° | m2 | 840.4 |  | 0 | 0.00661 | 5.555 |  | 0 | 21 | 0 | 0
|  |  |  | Výkaz výměr: | 764;střecha S1 |  | 764
[5 empty] | 764*0,1;prořez |  | 76.4
|  | 7 | SP | 764042417 | Strukturovaná oddělovací rohož s integrovanou pojistnou hydroizolací rš přes 800 do 1000 mm | m | 955 |  | 0 | 0.00055 | 0.52525 |  | 0 | 21 | 0 | 0
|  |  |  | Výkaz výměr: | 764;střecha S1 |  | 764
[5 empty] | 764*0,25;prořez |  | 191
|  | 8 | SP | 764316623 | Lemování ventilačních nástavců z Pz s povrch úpravou na skládané krytině D přes 100 do 150 mm | kus | 8 |  | 0 | 0.00908 | 0.07264 |  | 0 | 21 | 0 | 0
|  |  |  | Výkaz výměr: | 8;střecha S1 |  | 8
|  | 9 | SP | 764314612 | Lemování prostupů střech s krytinou skládanou nebo plechovou bez lišty z Pz s povrchovou úpravou | m2 | 11 |  | 0 | 0.01079 | 0.11869 |  | 0 | 21 | 0 | 0
|  |  |  | Výkaz výměr: | 2,*2,5+5;střecha S1 |  | 10
[5 empty] | 10*0,1;prořez |  | 1
|  | 10 | SP | 764211616 | Oplechování větraného hřebene s těsněním a perforovaným plechem z Pz s povrch úpravou rš 500 mm | m | 83.16 |  | 0 | 0.0066 | 0.54886 |  | 0 | 21 | 0 | 0
|  |  |  | Výkaz výměr: | 75,6;střecha S1 |  | 75.6
[5 empty] | 75,6*0,1;prořez |  | 7.56
|  | 11 | SP | 764212663 | Oplechování rovné okapové hrany z Pz s povrchovou úpravou rš 250 mm | m | 141.46 |  | 0 | 0.00228 | 0.32253 |  | 0 | 21 | 0 | 0
|  |  |  | Výkaz výměr: | 128,6;střecha S1 |  | 128.6
[5 empty] | 128,6*0,1;prořez |  | 12.86
|  | 12 | SP | 764511602 | Žlab podokapní půlkruhový z Pz s povrchovou úpravou rš 330 mm | m | 140 |  | 0 | 0.00169 | 0.2366 |  | 0 | 21 | 0 | 0
|  |  |  | Výkaz výměr: | 129;O/10 |  | 129
[5 empty] | 129*0,05;prořez |  | 6.45
|  | 13 | SP | 764511642 | Kotlík oválný (trychtýřový) pro podokapní žlaby z Pz s povrchovou úpravou 330/100 mm | kus | 8 |  | 0 | 0.00036 | 0.00288 |  | 0 | 21 | 0 | 0
|  |  |  | Výkaz výměr: | 8;O/11 |  | 8
|  | 14 | SP | 764518622 | Svody kruhové včetně objímek, kolen, odskoků z Pz s povrchovou úpravou průměru 100 mm | m | 88 |  | 0 | 0.00217 | 0.19096 |  | 0 | 21 | 0 | 0
|  |  |  | Výkaz výměr: | 8*11;O/010 |  | 88
|  | 15 | SP | 764216644 | Oplechování rovných parapetů celoplošně lepené z Pz s povrchovou úpravou rš 330 mm | m | 132.44 |  | 0 | 0.00358 | 0.47414 |  | 0 | 21 | 0 | 0
|  |  |  | Výkaz výměr: | 72*1,2;OV/02 |  | 86.4
[5 empty] | 8*2;OV/03 |  | 16
[5 empty] | 30*0,6;OV/12 |  | 18
[5 empty] | 120,4*0,1;prořez |  | 12.04
|  | 16 | SP | 764213455 | Sněhový zachytávač krytiny z Pz plechu průběžný jednotrubkový | m | 124 |  | 0 | 0.00172 | 0.21328 |  | 0 | 21 | 0 | 0
|  |  |  | Výkaz výměr: | 124;střecha S1 |  | 124
|  | 17 | SP | 764213652 | Střešní výlez pro krytinu skládanou nebo plechovou z Pz s povrchovou úpravou | kus | 1 |  | 0 | 0.00366 | 0.00366 |  | 0 | 21 | 0 | 0
|  | 18 | SP | 998764102 | Přesun hmot tonážní pro konstrukce klempířské v objektech v přes 6 do 12 m | t | 8.2645 |  | 0 |  | 0 |  | 0 | 21 | 0 | 0
S/SO 01/765 | 3 |  | Oddíl |  | 765: Krytina skládaná |  |  |  | 0 |  | 0.1337 |  | 0 |  | 0 | 0
|  | 1 | SP | 765191023 | Montáž pojistné hydroizolační nebo parotěsné kladené ve sklonu přes 20° s lepenými spoji na bednění | m2 | 764 |  | 0 |  | 0 |  | 0 | 21 | 0 | 0
|  |  |  | Výkaz výměr: | 764;střecha S1 |  | 764
|  | 2 | H | 28329036 | Fólie kontaktní difuzně propustná pro doplňkovou hydroizolační vrstvu, třívrstvá mikroporézní PP 150g/m2 s integrovanou samolepící páskou | m2 | 955 |  | 0 | 0.00014 | 0.1337 |  | 0 | 21 | 0 | 0
|  |  |  | Výkaz výměr: | 764;plocha |  | 764
[5 empty] | 764*0,25;prořez |  | 191
|  | 3 | SP | 998765102 | Přesun hmot tonážní pro krytiny skládané v objektech v přes 6 do 12 m | t | 0.1337 |  | 0 |  | 0 |  | 0 | 21 | 0 | 0
S/SO 01/766 | 3 |  | Oddíl |  | 766: Konstrukce truhlářské |  |  |  | 0 |  | 13.5989 |  | 4.311 |  | 0 | 0
|  | 1 | SP | 766691914 | Vyvěšení nebo zavěšení dřevěných křídel dveří pl do 2 m2 | kus | 152 |  | 0 |  | 0 | 0.024 | 3.648 | 21 | 0 | 0
|  |  |  | Výkaz výměr: | vstupní |  | 0
[5 empty] | 1;D07 |  | 1
[5 empty] | 4;D09 |  | 4
[5 empty] | 1.PP |  | 0
[5 empty] | 11;č.1 |  | 11
[5 empty] | 1.NP |  | 0
[5 empty] | 30;č.1 |  | 30
[5 empty] | 10;č.2 |  | 10
[5 empty] | 2.NP |  | 0
[5 empty] | 36;č.1 |  | 36
[5 empty] | 12;č.2 |  | 12
[5 empty] | 3.NP |  | 0
[5 empty] | 36;č.1 |  | 36
[5 empty] | 12;č.2 |  | 12
|  | 2 | SP | 766691915 | Vyvěšení nebo zavěšení dřevěných křídel dveří pl přes 2 m2 | kus | 6 |  | 0 |  | 0 | 0.028 | 0.168 | 21 | 0 | 0
|  |  |  | Výkaz výměr: | vstupní |  | 0
[5 empty] | 1;D10 |  | 1
[5 empty] | 1.PP |  | 0
[5 empty] | 1;č.1 |  | 1
[5 empty] | 2.NP |  | 0
[5 empty] | 2;č.1 |  | 2
[5 empty] | 3.NP |  | 0
[5 empty] | 2;č.1 |  | 2
|  | 3 | SP | 766441811 | Demontáž parapetních desek dřevěných nebo plastových šířky do 300 mm délky do 1000 mm | kus | 30 |  | 0 |  | 0 | 0.003 | 0.09 | 21 | 0 | 0
|  |  |  | Výkaz výměr: | 30;O3 |  | 30
|  | 4 | SP | 766441821 | Demontáž parapetních desek dřevěných nebo plastových šířky do 300 mm délky do 2000 mm | kus | 81 |  | 0 |  | 0 | 0.005 | 0.405 | 21 | 0 | 0
|  |  |  | Výkaz výměr: | 36;O1 |  | 36
[5 empty] | 7;O2 |  | 7
[5 empty] | 2;O4 |  | 2
[5 empty] | 36;O5 |  | 36
|  | 5 | SP | 766660411 | Montáž vchodových dveří jednokřídlových bez nadsvětlíku do zdiva | kus | 5 |  | 0 | 0.00092 | 0.0046 |  | 0 | 21 | 0 | 0
|  |  |  | Výkaz výměr: | 1;DO/07 |  | 1
[5 empty] | 4;DO/09 |  | 4
|  | 6 | H | 61140505 | dveře jednokřídlé plastové s dekorem prosklené max rozměru otvoru 2,42m2 bezpečnostní třídy RC2 včetně vybavení - podr viz výpis dveří | m2 | 1.89 |  | 0 | 0.04021 | 0.075997 |  | 0 | 21 | 0 | 0
|  |  |  | Výkaz výměr: | 0,9*2,1;DO/07 |  | 1.89
|  | 7 | H | 55341332 | dveře jednokřídlé Al prosklené max rozměru otvoru 2,42m2 bezpečnostní třídy RC2 včetně vybavení - podr viz výpis dveří | m2 | 7.56 |  | 0 | 0.03829 | 0.28947 |  | 0 | 21 | 0 | 0
|  |  |  | Výkaz výměr: | (0,9*2,1)*4;DO/09 |  | 7.56
|  | 8 | SP | 766660451 | Montáž vchodových dveří dvoukřídlových bez nadsvětlíku do zdiva | kus | 1 |  | 0 | 0.00088 | 0.00088 |  | 0 | 21 | 0 | 0
|  |  |  | Výkaz výměr: | 1;DO/10 |  | 1
|  | 9 | H | 55341335 | dveře dvoukřídlé Al prosklené max rozměru otvoru 4,84m2 bezpečnostní třídy RC2 - podr viz výpis dveří | m2 | 3.375 |  | 0 | 0.03829 | 0.12923 |  | 0 | 21 | 0 | 0
|  |  |  | Výkaz výměr: | 1,5*2,25;DO/10 |  | 3.375
|  | 10 | SP | 766622216 | Montáž plastových oken plochy do 1 m2 otevíravých s rámem do zdiva | kus | 30 |  | 0 | 0.00027 | 0.0081 |  | 0 | 21 | 0 | 0
|  |  |  | Výkaz výměr: | 30;OK/03 |  | 30
|  | 11 | H | 61140050 | okno plastové otevíravé/sklopné trojsklo do plochy 1m2 - podr viz výpis oken | m2 | 10.8 |  | 0 | 0.04028 | 0.43502 |  | 0 | 21 | 0 | 0
|  |  |  | Výkaz výměr: | (0,6*0,6)*30;OK/03 |  | 10.8
|  | 12 | SP | 766622131 | Montáž plastových oken plochy přes 1 m2 otevíravých v do 1,5 m s rámem do zdiva | m2 | 72.176 |  | 0 | 0.00027 | 0.019488 |  | 0 | 21 | 0 | 0
|  |  |  | Výkaz výměr: | (1,2*1,38)*36;OK/01 |  | 59.616
[5 empty] | (2*0,7)*7;OK/02 |  | 9.8
[5 empty] | (2*1,38)*1;OK/04 |  | 2.76
|  | 13 | H | 61140052 | okno plastové otevíravé/sklopné trojsklo přes plochu 1m2 do v 1,5m - podr viz výpis oken | m2 | 72.176 |  | 0 | 0.03681 | 2.6568 |  | 0 | 21 | 0 | 0
|  |  |  | Výkaz výměr: | (1,2*1,38)*36;OK/01 |  | 59.616
[5 empty] | (2*0,7)*7;OK/02 |  | 9.8
[5 empty] | (2*1,38)*2;OK/04 |  | 5.52
|  | 14 | SP | 766641161 | Montáž balkónových dveří zdvojených dvoukřídlových bez nadsvětlíku včetně rámu do zdiva | kus | 36 |  | 0 | 0.00026 | 0.00936 |  | 0 | 21 | 0 | 0
|  |  |  | Výkaz výměr: | 36;OK/05 |  | 36
|  | 15 | H | 61140066 | dveře plastové balkonové dvoukřídlové trojsklo - podr viz výpis oken | m2 | 93.312 |  | 0 | 0.03776 | 3.5235 |  | 0 | 21 | 0 | 0
|  |  |  | Výkaz výměr: | (1,2*2,16)*36;OK/05 |  | 93.312
|  | 16 | SP | 766641161 | Montáž dveří dvoukřídlových bez nadsvětlíku včetně rámu do zdiva | kus | 2 |  | 0 | 0.00026 | 0.00052 |  | 0 | 21 | 0 | 0
|  |  |  | Výkaz výměr: | 2;DO/08 |  | 2
|  | 17 | H | 61140507 | dveře dvoukřídlé plastové s dekorem plné max rozměru otvoru 4,84m2 bezpečnostní třídy RC2 včetně vybavení - podr viz výpis dveří | m2 | 6.3 |  | 0 | 0.02544 | 0.16027 |  | 0 | 21 | 0 | 0
|  |  |  | Výkaz výměr: | (1,5*2,1)*2;DO/08 |  | 6.3
|  | 18 | SP | 766694116 | Montáž parapetních desek dřevěných nebo plastových š do 30 cm | m | 120.4 |  | 0 |  | 0 |  | 0 | 21 | 0 | 0
|  |  |  | Výkaz výměr: | 72*1,2;OV/01 |  | 86.4
[5 empty] | 8*2;OV/04 |  | 16
[5 empty] | 30*0,6;OV/13 |  | 18
|  | 19 | H | 60794105 | parapet dřevotřískový vnitřní povrch laminátový š 400mm - podr viz výpis ostatních výrobků | m | 30 |  | 0 | 0.007 | 0.21 |  | 0 | 21 | 0 | 0
|  |  |  | Výkaz výměr: | 30*1;OV/13 |  | 30
|  | 20 | H | 60794103 | parapet dřevotřískový vnitřní povrch laminátový š 300mm - podr viz výpis ostatních výrobků | m | 108 |  | 0 | 0.005 | 0.54 |  | 0 | 21 | 0 | 0
|  |  |  | Výkaz výměr: | 72*1,5;OV/01 |  | 108
|  | 21 | H | 60794100 | parapet dřevotřískový vnitřní povrch laminátový š 150mm - podr viz výpis ostatních výrobků | m | 16 |  | 0 | 0.003 | 0.048 |  | 0 | 21 | 0 | 0
|  |  |  | Výkaz výměr: | 8*2;OV/04 |  | 16
|  | 22 | H | 60794121 | koncovka PVC k parapetním dřevotřískovým deskám 600mm - podr viz výpis ostatních výrobků | kus | 110 |  | 0 | 6e-05 | 0.0066 |  | 0 | 21 | 0 | 0
|  |  |  | Výkaz výměr: | 72;OV/01 |  | 72
[5 empty] | 8;OV/04 |  | 8
[5 empty] | 30;OV/13 |  | 30
|  | 23 | SP | 766682111 | Montáž zárubní obložkových pro dveře jednokřídlové tl stěny do 170 mm | kus | 106 |  | 0 | 0.00047 | 0.04982 |  | 0 | 21 | 0 | 0
|  |  |  | Výkaz výměr: | 19;DO/03 |  | 19
[5 empty] | 14;DO/04 |  | 14
[5 empty] | 36;DO/11 |  | 36
[5 empty] | 37;DO/12 |  | 37
|  | 24 | H | 61182307 | zárubeň jednokřídlá obložková s laminátovým povrchem tl stěny 60-150mm rozměru 600-1100/1970, 2100mm | kus | 106 |  | 0 | 0.016 | 1.696 |  | 0 | 21 | 0 | 0
|  | 25 | SP | 766682211 | Montáž zárubní obložkových protipožárních pro dveře jednokřídlové tl stěny do 170 mm | kus | 40 |  | 0 | 0.0004 | 0.016 |  | 0 | 21 | 0 | 0
|  |  |  | Výkaz výměr: | 20;DO/01 |  | 20
[5 empty] | 20;DO/02 |  | 20
|  | 26 | H | 61182318 | zárubeň jednokřídlá obložková s laminátovým povrchem a protipožární úpravou tl stěny 60-150mm rozměru 600-1100/1970, 2100mm | kus | 40 |  | 0 | 0.016 | 0.64 |  | 0 | 21 | 0 | 0
|  | 27 | SP | 766660171 | Montáž dveřních křídel otvíravých jednokřídlových š do 0,8 m do obložkové zárubně | kus | 106 |  | 0 |  | 0 |  | 0 | 21 | 0 | 0
|  |  |  | Výkaz výměr: | 19;DO/03 |  | 19
[5 empty] | 14;DO/04 |  | 14
[5 empty] | 36;DO/11 |  | 36
[5 empty] | 37;DO/12 |  | 37
|  | 28 | H | 61162086 | dveře jednokřídlé dřevotřískové povrch laminátový plné 800x1970-2100mm - podr viz výpis dveří | kus | 73 |  | 0 | 0.0195 | 1.4235 |  | 0 | 21 | 0 | 0
|  |  |  | Výkaz výměr: | 36;DO/11 |  | 36
[5 empty] | 37;DO/12 |  | 37
|  | 29 | H | 61162084 | dveře jednokřídlé dřevotřískové povrch laminátový plné 600x1970-2100mm - podr viz výpis dveří | kus | 33 |  | 0 | 0.016 | 0.528 |  | 0 | 21 | 0 | 0
|  |  |  | Výkaz výměr: | 19;DO/03 |  | 19
[5 empty] | 14;DO/04 |  | 14
|  | 30 | SP | 766660181 | Montáž dveřních křídel otvíravých jednokřídlových š do 0,8 m požárních do obložkové zárubně | kus | 40 |  | 0 |  | 0 |  | 0 | 21 | 0 | 0
|  |  |  | Výkaz výměr: | 20;DO/01 |  | 20
[5 empty] | 20;DO/02 |  | 20
|  | 31 | H | 61162098 | dveře jednokřídlé dřevotřískové protipožární EI (EW) 30 D3 povrch laminátový plné 800x1970-2100mm - podr viz výpis dveří | kus | 40 |  | 0 | 0.0195 | 0.78 |  | 0 | 21 | 0 | 0
|  | 32 | SP | 766660728 | Montáž dveřního interiérového kování - zámku | kus | 146 |  | 0 |  | 0 |  | 0 | 21 | 0 | 0
|  |  |  | Výkaz výměr: | 40+73+33;součet |  | 146
|  | 33 | H | 54925801 | zámek bezpečnostní - podr viz výpis dveří | kus | 40 |  | 0 | 0.0005 | 0.02 |  | 0 | 21 | 0 | 0
|  |  |  | Výkaz výměr: | 20;DO/01 |  | 20
[5 empty] | 20;DO/02 |  | 20
|  | 34 | H | 54926043 | zámek vložkový - podr viz výpis dveří | kus | 73 |  | 0 | 0.00052 | 0.03796 |  | 0 | 21 | 0 | 0
|  |  |  | Výkaz výměr: | 36;DO/11 |  | 36
[5 empty] | 37;DO/12 |  | 37
|  | 35 | H | 54924003 | zámek pro WC - podr viz výpis dveří | kus | 33 |  | 0 | 0.00015 | 0.00495 |  | 0 | 21 | 0 | 0
|  |  |  | Výkaz výměr: | 19;DO/03 |  | 19
[5 empty] | 14;DO/04 |  | 14
|  | 36 | SP | 766660729 | Montáž dveřního interiérového kování - kování | kus | 146 |  | 0 |  | 0 |  | 0 | 21 | 0 | 0
|  | 37 | H | 54914620 | kování dveřní klika/klika nerez - podr viz výpis dveří | kus | 146 |  | 0 | 0.0012 | 0.1752 |  | 0 | 21 | 0 | 0
|  |  |  | Výkaz výměr: | 20;DO/01 |  | 20
[5 empty] | 20;DO/02 |  | 20
[5 empty] | 19;DO/03 |  | 19
[5 empty] | 14;DO/04 |  | 14
[5 empty] | 36;DO/11 |  | 36
[5 empty] | 37;DO/12 |  | 37
|  | 38 | SP | 766100100 | D+M Systém generálního klíče | kus | 49 |  | 0 |  | 0 |  | 0 | 21 | 0 | 0
|  |  |  | Výkaz výměr: | 20;DO/01 |  | 20
[5 empty] | 20;DO/02 |  | 20
[5 empty] | 1;DO/05 |  | 1
[5 empty] | 1;DO/07 |  | 1
[5 empty] | 2;DO/08 |  | 2
[5 empty] | 4;DO/09 |  | 4
[5 empty] | 1;DO/10 |  | 1
|  | 39 | SP | 766660717 | Montáž samozavírače na ocelovou zárubeň a dveřní křídlo | kus | 42 |  | 0 |  | 0 |  | 0 | 21 | 0 | 0
|  |  |  | Výkaz výměr: | 20;DO/01 |  | 20
[5 empty] | 20;DO/02 |  | 20
[5 empty] | 2;DO/05 |  | 2
|  | 40 | H | 54917250 | samozavírač dveří hydraulický - podr viz výpis dveří | kus | 42 |  | 0 | 0.0024 | 0.1008 |  | 0 | 21 | 0 | 0
|  | 41 | SP | 766699753 | Montáž překrytí podlahových spár lištou profilovanou | m | 42 |  | 0 |  | 0 |  | 0 | 21 | 0 | 0
|  |  |  | Výkaz výměr: | 20;DO/01 |  | 20
[5 empty] | 20;DO/02 |  | 20
[5 empty] | 2;DO/05 |  | 2
|  | 42 | H | 61418153R | lišta podlahová padací k požárním dveřím - podr viz výpis dveří | m | 42 |  | 0 | 0.0002 | 0.0084 |  | 0 | 21 | 0 | 0
|  | 43 | SP | 766660720 | Osazení větrací mřížky s vyříznutím otvoru | kus | 1 |  | 0 |  | 0 |  | 0 | 21 | 0 | 0
|  |  |  | Výkaz výměr: | 1;viz VV |  | 1
|  | 44 | H | 55341426R | mřížka větrací nerezová se síťovinou 375x75mm | kus | 1 |  | 0 | 0.00046 | 0.00046 |  | 0 | 21 | 0 | 0
|  | 45 | SP | 998766102 | Přesun hmot tonážní pro kce truhlářské v objektech v přes 6 do 12 m | t | 13.5989 |  | 0 |  | 0 |  | 0 | 21 | 0 | 0
S/SO 01/767 | 3 |  | Oddíl |  | 767: Konstrukce zámečnické |  |  |  | 0 |  | 0.85871 |  | 0.4992 |  | 0 | 0
|  | 1 | SP | 767893816 | Demontáž stříšek nad vstupy s výplní z plechu | m | 3 |  | 0 |  | 0 | 0.03 | 0.09 | 21 | 0 | 0
|  |  |  | Výkaz výměr: | 3;stříška nad vstupem |  | 3
|  | 2 | SP | 767161813 | Demontáž zábradlí rovného nerozebíratelného hmotnosti 1 m zábradlí do 20 kg do suti | m | 7.2 |  | 0 |  | 0 | 0.016 | 0.1152 | 21 | 0 | 0
|  |  |  | Výkaz výměr: | 2,4;2.NP |  | 2.4
[5 empty] | 2*2,4;3.NP |  | 4.8
|  | 3 | SP | 767661811 | Demontáž mříží pevných nebo otevíravých | m2 | 14.7 |  | 0 |  | 0 | 0.02 | 0.294 | 21 | 0 | 0
|  |  |  | Výkaz výměr: | (0,7*0,7)*30;O3 |  | 14.7
|  | 4 | SP | 767995111R | D+M Ocelová konstrukce bezpečnostního rámu okna včetně povrchové úpravy žárový zinek - podr viz výpis ostatních výrobků | kus | 9 |  | 0 | 7e-05 | 0.00063 |  | 0 | 21 | 0 | 0
|  |  |  | Výkaz výměr: | 9;OV/15 |  | 9
|  | 5 | SP | 767995114R | D+M Ocelová konstrukce vstupního schodiště včetně povrchové úpravy žárový zinek - podr viz výpis podrobností + detail schodiště | kus | 1 |  | 0 | 6e-05 | 6e-05 |  | 0 | 21 | 0 | 0
|  |  |  | Výkaz výměr: | 1;podr viz výpis podrobností a detaily |  | 1
[5 empty] | součástí schodiště jsou položky - O/05, O/06, O/07 a O/13 - podr viz výpis podrobností |  | 0
|  | 6 | SP | 767591001 | Montáž podlah nebo podest z kompozitních pochůzných litých roštů o hm do 15 kg/m2 | m2 | 10 |  | 0 | 0.00049 | 0.0049 |  | 0 | 21 | 0 | 0
|  |  |  | Výkaz výměr: | 10;O/03 |  | 10
|  | 7 | H | 63126002R | rošt kompozitní pochůzný litý 34x38/A15 - podr viz výpis ostatních výrobků | m2 | 8 |  | 0 | 0.0146 | 0.1168 |  | 0 | 21 | 0 | 0
|  | 8 | SP | 767590192 | Příplatek k montáži podlahového roštu za úpravu roštu ( krácení ) | m | 32 |  | 0 |  | 0 |  | 0 | 21 | 0 | 0
|  |  |  | Výkaz výměr: | (1+1)*2*8;O/03 |  | 32
|  | 9 | SP | 767210113R | D+M Schodišťové rameno z pororoštu, stupně 9x164,4*270, dl. 2160 mm, š. 1200 mm - podr viz výpis ostatních výrobků | kus | 1 |  | 0 |  | 0 |  | 0 | 21 | 0 | 0
|  |  |  | Výkaz výměr: | 1;O/04 |  | 1
|  | 10 | SP | 767161226 | Montáž zábradlí rovného z profilové oceli do ocelové konstrukce hm do 20 kg | m | 17 |  | 0 | 6e-05 | 0.00102 |  | 0 | 21 | 0 | 0
|  |  |  | Výkaz výměr: | 17;O/02 |  | 17
|  | 11 | H | 55342030 | Zábradlí Pz, sloupky 40x40mm, výplň 6 vodorovných prutů, madlo kruhové pr. 42,4mm - podr viz výpis ostatních výrobků | m | 17 |  | 0 | 0.01386 | 0.23562 |  | 0 | 21 | 0 | 0
|  | 12 | SP | 767662110 | Montáž mříží pevných šroubovaných | m2 | 14.7 |  | 0 | 1e-05 | 0.000147 |  | 0 | 21 | 0 | 0
|  |  |  | Výkaz výměr: | (0,7*0,7)*30;O/08 |  | 14.7
|  | 13 | H | 54912001 | mříž pro stavební otvory pevná - podr viz výpis ostatních výrobků | m2 | 14.7 |  | 0 | 0.01 | 0.147 |  | 0 | 21 | 0 | 0
|  | 14 | SP | 767662210 | Montáž mříží otvíravých | m2 | 10.215 |  | 0 | 9e-05 | 0.00091935 |  | 0 | 21 | 0 | 0
|  |  |  | Výkaz výměr: | mříž vstupní |  | 0
[5 empty] | 2,4*2,1;1.PP |  | 5.04
[5 empty] | 0,9*2,1+1,46*2,25;1.NP |  | 5.175
|  | 15 | H | 54912000 | mříž pro stavení otvory otvíravá | m2 | 10.215 |  | 0 | 0.01 | 0.10215 |  | 0 | 21 | 0 | 0
|  | 16 | SP | 767640223 | Montáž dveří ocelových nebo hliníkových vchodových dvoukřídlových s pevným bočním dílem | kus | 1 |  | 0 |  | 0 |  | 0 | 21 | 0 | 0
|  |  |  | Výkaz výměr: | 1;DO/05 - prosklená stěna s dveřmi |  | 1
|  | 17 | H | 55341345R | dveře dvoukřídlé Al prosklené max rozměru otvoru 5,84m2 protipožární EI30 C DP1 - podr viz výpis dveří | m2 | 5.52 |  | 0 | 0.03829 | 0.21136 |  | 0 | 21 | 0 | 0
|  |  |  | Výkaz výměr: | 2,4*2,3;DO/05 - prosklená stěna s dveřmi |  | 5.52
|  | 18 | SP | 767893128R | Montáž stříšek nad vstupy kotvených pomocí konzol rovných, š přes 1,50 do 2,00 m | kus | 1 |  | 0 | 5e-05 | 5e-05 |  | 0 | 21 | 0 | 0
|  |  |  | Výkaz výměr: | 1;stříška nad hlavním vstupem |  | 1
|  | 19 | SP | 767893191R | Příplatek za montáž stříšky delší než 2,00 m | m | 2.7 |  | 0 | 2e-05 | 5.4e-05 |  | 0 | 21 | 0 | 0
|  | 20 | H | 28319031R | stříška vchodová - ocelová samonosná kce, OSB desky, plechová krytina, podbití OSB s fasádou | kus | 1 |  | 0 | 0.038 | 0.038 |  | 0 | 21 | 0 | 0
|  | 21 | SP | 998767102 | Přesun hmot tonážní pro zámečnické konstrukce v objektech v přes 6 do 12 m | t | 0.85871 |  | 0 |  | 0 |  | 0 | 21 | 0 | 0
S/SO 01/771 | 3 |  | Oddíl |  | 771: Podlahy z dlaždic |  |  |  | 0 |  | 27.33 |  | 19.9518 |  | 0 | 0
|  | 1 | SP | 771573810 | Demontáž podlah z dlaždic keramických lepených | m2 | 535.744 |  | 0 |  | 0 | 0.0353 | 18.9118 | 21 | 0 | 0
|  |  |  | Výkaz výměr: | 3,35+11,52+3,47+3,47+3,45+3,45+3,35+3,35+1,45+1,93+3,47+115,68+11,28;1.NP |  | 169.22
[5 empty] | 3,47+3,47+3,35+3,35+3,47+3,47+3,47+3,47+3,35+3,34+3,47+3,47+112,80+11,52;2.NP |  | 165.47
[5 empty] | 3,47+3,47+3,35+3,35+3,47+3,47+3,47+3,47+3,35+3,34+3,47+3,47+112,80+11,52;3.NP |  | 165.47
[5 empty] | 87,6*0,25+13,684;schodiště |  | 35.584
|  | 2 | SP | 771473810 | Demontáž soklíků z dlaždic keramických lepených rovných | m | 320 |  | 0 |  | 0 | 0.00325 | 1.04 | 21 | 0 | 0
|  |  |  | Výkaz výměr: | 1.NP |  | 0
[5 empty] | 30,4+55,2;čm 139 |  | 85.6
[5 empty] | 6;čm 140 |  | 6
[5 empty] | 2.NP |  | 0
[5 empty] | 56,3+51,9;čm 248 |  | 108.2
[5 empty] | 6;čm 249 |  | 6
[5 empty] | 3.NP |  | 0
[5 empty] | 56,3+51,9;čm 348 |  | 108.2
[5 empty] | 6;čm 349 |  | 6
|  | 3 | SP | 771111011 | Vysátí podkladu před pokládkou dlažby | m2 | 748.18 |  | 0 |  | 0 |  | 0 | 21 | 0 | 0
|  |  |  | Výkaz výměr: | 748,18;podlaha |  | 748.18
|  | 4 | SP | 771111012 | Vysátí schodiště před pokládkou dlažby | m | 87.6 |  | 0 |  | 0 |  | 0 | 21 | 0 | 0
|  |  |  | Výkaz výměr: | 87,6;schodiště |  | 87.6
|  | 5 | SP | 771151021 | Samonivelační stěrka podlah pevnosti 30 MPa tl 3 mm | m2 | 783.764 |  | 0 | 0.0045 | 3.5269 |  | 0 | 21 | 0 | 0
|  |  |  | Výkaz výměr: | 748,18;podlaha |  | 748.18
[5 empty] | 87,6*0,25+13,684;schodiště |  | 35.584
|  | 6 | SP | 771121011 | Nátěr penetrační na podlahu | m2 | 783.764 |  | 0 | 0.0003 | 0.23513 |  | 0 | 21 | 0 | 0
|  |  |  | Výkaz výměr: | 748,18;podlaha |  | 748.18
[5 empty] | 87,6*0,25+13,684;schodiště |  | 35.584
|  | 7 | SP | 771591112 | Izolace pod dlažbu nátěrem nebo stěrkou ve dvou vrstvách | m2 | 232.05 |  | 0 | 0.0015 | 0.34808 |  | 0 | 21 | 0 | 0
|  |  |  | Výkaz výměr: | 25,51+21,65;podlaha P1 - 1.PP |  | 47.16
[5 empty] | 33,98+3,35+11,93+3,47+3,47+3,45+3,35+3,35+3,49+3,47+3,25+3,47;podlaha P2 |  | 80.03
[5 empty] | 3,47+3,47+3,35+11,28+3,35+3,47+3,47+3,47+3,47+3,35+3,34+3,47+3,47;podlaha P3 - 2.NP |  | 52.43
[5 empty] | 3,47+3,47+3,35+11,28+3,35+3,47+3,47+3,47+3,47+3,35+3,34+3,47+3,47;podlaha P3 - 3.NP |  | 52.43
|  | 8 | SP | 771274123 | Montáž obkladů stupnic z dlaždic protiskluzných keramických flexibilní lepidlo š přes 250 do 300 mm | m | 87.6 |  | 0 | 0.00153 | 0.13403 |  | 0 | 21 | 0 | 0
|  |  |  | Výkaz výměr: | 20*1,1;schodiště z 1.PP do 1.NP |  | 22
[5 empty] | 20*1,1;schodiště z 1.NP do 2.NP |  | 22
[5 empty] | 20*1,1;schodiště z 2.NP do 3.NP |  | 22
[5 empty] | 9*2,4;schodiště v 1.NP |  | 21.6
|  | 9 | H | 59761330 | Schodovka protiskluzná šířky 330x330mm | kus | 321 |  | 0 | 0.0021 | 0.6741 |  | 0 | 21 | 0 | 0
|  |  |  | Výkaz výměr: | 87,6/0,3;přepočet |  | 292
[5 empty] | 292*0,1;prořez |  | 29.2
[5 empty] | -0,2;zaokrouhleno |  | -0.2
|  | 10 | SP | 771574112 | Montáž podlah keramických hladkých lepených flexibilním lepidlem přes 9 do 12 ks/m2 | m2 | 748.18 |  | 0 | 0.0063 | 4.7135 |  | 0 | 21 | 0 | 0
|  |  |  | Výkaz výměr: | 25,51+21,65;podlaha P1 - 1.PP |  | 47.16
[5 empty] | 17,10+33,98+3,34+3,35+11,52+11,93+3,32+3,47+3,47+3,32+3,45+3,45+3,34+3,35+3,35+3,34+15,96+3,32+3,49+3,47+3,34+84,72+11,28+3,25+3,47+3,34+30,72;podlaha P2 |  | 281.44
[5 empty] | 3,34+3,47+3,47+3,32+3,34+3,35+11,28+3,35+3,34+3,32+3,47+3,47+3,34+3,34+3,47+3,47+3,32+3,34+3,35+3,34+3,34+3,32+3,47+3,47+3,34+53,28+11,52+52,56;podlaha P3 - 2.NP |  | 209.79
[5 empty] | 3,34+3,47+3,47+3,32+3,34+3,35+11,28+3,35+3,34+3,32+3,47+3,47+3,34+3,34+3,47+3,47+3,32+3,34+3,35+3,34+3,34+3,32+3,47+3,47+3,34+53,28+11,52+52,56;podlaha P3 - 3.NP |  | 209.79
|  | 11 | SP | 771274232 | Montáž obkladů podstupnic z dlaždic hladkých keramických flexibilní lepidlo v přes 150 do 200 mm | m | 87.6 |  | 0 | 0.00102 | 0.089352 |  | 0 | 21 | 0 | 0
|  |  |  | Výkaz výměr: | 20*1,1;schodiště z 1.PP do 1.NP |  | 22
[5 empty] | 20*1,1;schodiště z 1.NP do 2.NP |  | 22
[5 empty] | 20*1,1;schodiště z 2.NP do 3.NP |  | 22
[5 empty] | 9*2,4;schodiště v 1.NP |  | 21.6
|  | 12 | H | 59761409 | Dlažba keramická slinutá protiskluzná do interiéru i exteriéru pro vysoké mechanické namáhání přes 9 do 12ks/m2 | m2 | 838.0504 |  | 0 | 0.0192 | 16.0906 |  | 0 | 21 | 0 | 0
|  |  |  | Výkaz výměr: | 748,18;podlaha |  | 748.18
[5 empty] | 20*1,1*0,142;schodiště z 1.PP do 1.NP |  | 3.124
[5 empty] | 20*1,1*0,159;schodiště z 1.NP do 2.NP |  | 3.498
[5 empty] | 20*1,1*0,159;schodiště z 2.NP do 3.NP |  | 3.498
[5 empty] | 9*2,4*0,165;schodiště v 1.NP |  | 3.564
[5 empty] | 761,864*0,1;prořez |  | 76.1864
|  | 13 | SP | 771474112 | Montáž soklíků z dlaždic keramických rovných flexibilní lepidlo v do 90 mm | m | 704.84 |  | 0 | 0.00046 | 0.32423 |  | 0 | 21 | 0 | 0
|  |  |  | Výkaz výměr: | podlaha P1 - 1.PP |  | 0
[5 empty] | 28,9;čm 05 |  | 28.9
[5 empty] | podlaha P2 - 1.NP |  | 0
[5 empty] | 16,8;čm 101 |  | 16.8
[5 empty] | 24,3;čm 102 |  | 24.3
[5 empty] | 7,6;čm 104 |  | 7.6
[5 empty] | 15,7;čm 108 |  | 15.7
[5 empty] | 7,58;čm 110 |  | 7.58
[5 empty] | 7,58;čm 115 |  | 7.58
[5 empty] | 7,4;čm 121 |  | 7.4
[5 empty] | 7,4;čm 125 |  | 7.4
[5 empty] | 7,4;čm 129 |  | 7.4
[5 empty] | 16,2;čm 131 |  | 16.2
[5 empty] | 7,58;čm 132 |  | 7.58
[5 empty] | 7,58;čm 138 |  | 7.58
[5 empty] | 55,2;čm 139 |  | 55.2
[5 empty] | 6;čm 140 |  | 6
[5 empty] | 7,62;čm 143 |  | 7.62
[5 empty] | 30,4;čm 144 |  | 30.4
[5 empty] | podlaha P2 - 2.NP |  | 0
[5 empty] | 7,58;čm 202 |  | 7.58
[5 empty] | 7,82;čm 207 |  | 7.82
[5 empty] | 7,82;čm 209 |  | 7.82
[5 empty] | 14;čm 212 |  | 14
[5 empty] | 7,82;čm 215 |  | 7.82
[5 empty] | 7,82;čm 218 |  | 7.82
[5 empty] | 7,82;čm 223 |  | 7.82
[5 empty] | 7,82;čm 226 |  | 7.82
[5 empty] | 7,82;čm 231 |  | 7.82
[5 empty] | 7,82;čm 234 |  | 7.82
[5 empty] | 7,82;čm 239 |  | 7.82
[5 empty] | 7,82;čm 241 |  | 7.82
[5 empty] | 7,82;čm 246 |  | 7.82
[5 empty] | 56,3;čm 248 |  | 56.3
[5 empty] | 6;čm 249 |  | 6
[5 empty] | 51,9;čm 250 |  | 51.9
[5 empty] | podlaha P2 - 3.NP |  | 0
[5 empty] | 7,58;čm 302 |  | 7.58
[5 empty] | 7,82;čm 307 |  | 7.82
[5 empty] | 7,82;čm 309 |  | 7.82
[5 empty] | 14;čm 312 |  | 14
[5 empty] | 7,82;čm 315 |  | 7.82
[5 empty] | 7,82;čm 318 |  | 7.82
[5 empty] | 7,82;čm 323 |  | 7.82
[5 empty] | 7,82;čm 326 |  | 7.82
[5 empty] | 7,82;čm 331 |  | 7.82
[5 empty] | 7,82;čm 334 |  | 7.82
[5 empty] | 7,82;čm 339 |  | 7.82
[5 empty] | 7,82;čm 341 |  | 7.82
[5 empty] | 7,82;čm 346 |  | 7.82
[5 empty] | 56,3;čm 348 |  | 56.3
[5 empty] | 6;čm 349 |  | 6
[5 empty] | 51,9;čm 350 |  | 51.9
|  | 14 | SP | 771474132 | Montáž soklů z dlaždic keramických schodišťových stupňovitých flexibilní lepidlo v přes 65 do 90 mm | m | 31.67 |  | 0 | 0.00043 | 0.013618 |  | 0 | 21 | 0 | 0
|  |  |  | Výkaz výměr: | 20*(0,142+0,25);schodiště z 1.PP do 1.NP |  | 7.84
[5 empty] | 20*(0,159+0,25);schodiště z 1.NP do 2.NP |  | 8.18
[5 empty] | 20*(0,159+0,25);schodiště z 2.NP do 3.NP |  | 8.18
[5 empty] | 9*(0,165+0,25)*2;schodiště v 1.NP |  | 7.47
|  | 15 | H | 59761416 | Sokl-dlažba keramická slinutá hladká do interiéru i exteriéru 300x80mm | kus | 2573.9996 |  | 0 | 0.00045 | 1.1583 |  | 0 | 21 | 0 | 0
|  |  |  | Výkaz výměr: | (670,484+31,67)/0,3;přepočet |  | 2340.5133
[5 empty] | 2340,513*0,1;prořez |  | 234.0513
[5 empty] | -0,565;zaokrouhleno |  | -0.565
|  | 16 | SP | 771591115 | Podlahy spárování silikonem | m | 736.51 |  | 0 | 3e-05 | 0.022095 |  | 0 | 21 | 0 | 0
|  |  |  | Výkaz výměr: | 704,84+31,67;součet |  | 736.51
|  | 17 | SP | 771577111 | Příplatek k montáži podlah keramických lepených flexibilním lepidlem za plochu do 5 m2 | m2 | 226.53 |  | 0 |  | 0 |  | 0 | 21 | 0 | 0
|  |  |  | Výkaz výměr: | 3,34+3,35+3,32+3,47+3,47+3,32+3,45+3,45+3,34+3,35+3,35+3,34+3,32+3,49+3,47+3,34+3,25+3,47+3,34;podlaha P2 |  | 64.23
[5 empty] | 3,34+3,47+3,47+3,32+3,34+3,35+3,35+3,34+3,32+3,47+3,47+3,34+3,34+3,47+3,47+3,32+3,34+3,35+3,34+3,34+3,32+3,47+3,47+3,34;podlaha P3 - 2.NP |  | 81.15
[5 empty] | 3,34+3,47+3,47+3,32+3,34+3,35+3,35+3,34+3,32+3,47+3,47+3,34+3,34+3,47+3,47+3,32+3,34+3,35+3,34+3,34+3,32+3,47+3,47+3,34;podlaha P3 - 3.NP |  | 81.15
|  | 18 | SP | 771577114 | Příplatek k montáži podlah keramických lepených flexibilním lepidlem za spárování tmelem dvousložkovým | m2 | 840.1512 |  | 0 |  | 0 |  | 0 | 21 | 0 | 0
|  |  |  | Výkaz výměr: | 748,18;podlaha |  | 748.18
[5 empty] | 87,6*0,25+13,684;schodiště |  | 35.584
[5 empty] | 704,84*0,08;sokl |  | 56.3872
|  | 19 | SP | 998771102 | Přesun hmot tonážní pro podlahy z dlaždic v objektech v přes 6 do 12 m | t | 27.33 |  | 0 |  | 0 |  | 0 | 21 | 0 | 0
S/SO 01/776 | 3 |  | Oddíl |  | 776: Podlahy povlakové |  |  |  | 0 |  | 8.8635 |  | 3.11 |  | 0 | 0
|  | 1 | SP | 776201811 | Demontáž lepených povlakových podlah bez podložky ručně | m2 | 1094.64 |  | 0 |  | 0 | 0.0025 | 2.7366 | 21 | 0 | 0
|  |  |  | Výkaz výměr: | 17,10+33,98+34,65+3,34+8,52+15,83+33,87+3,32+30,87+8,88+3,32+16,86+16,86+3,34+8,88+28,80+16,86+8,52+3,34+8,52+3,34+16,86+15,96+3,32+18,10+3,34+16,82;1.NP |  | 383.4
[5 empty] | 16,82+3,34+8,90+8,88+3,32+33,11+3,34+8,52+11,28+8,52+3,34+16,86+15,96+3,32+8,88+8,90+3,34+16,82+16,82+3,34+8,90+8,88+3,32+15,96+16,86+3,34+8,52+8,52+3,34+33,11+3,32+8,88+8,90+3,34+16,82;2.NP |  | 355.62
[5 empty] | 16,82+3,34+8,90+8,88+3,32+33,11+3,34+8,52+11,28+8,52+3,34+16,86+15,96+3,32+8,88+8,90+3,34+16,82+16,82+3,34+8,90+8,88+3,32+15,96+16,86+3,34+8,52+8,52+3,34+33,11+3,32+8,88+8,90+3,34+16,82;3.NP |  | 355.62
|  | 2 | SP | 776410811 | Odstranění soklíků a lišt pryžových nebo plastových | m | 1244.8 |  | 0 |  | 0 | 0.0003 | 0.37344 | 21 | 0 | 0
|  |  |  | Výkaz výměr: | 1.NP |  | 0
[5 empty] | 16,8;čm 101 |  | 16.8
[5 empty] | 24,3;čm 102 |  | 24.3
[5 empty] | 24;čm 103 |  | 24
[5 empty] | 7,6;čm 104 |  | 7.6
[5 empty] | 11,9;čm 105 |  | 11.9
[5 empty] | 15,7;čm 108 |  | 15.7
[5 empty] | 24;čm 109 |  | 24
[5 empty] | 7,58;čm 110 |  | 7.58
[5 empty] | 12,9;čm 111 |  | 12.9
[5 empty] | 12,9;čm 114 |  | 12.9
[5 empty] | 7,58;čm 115 |  | 7.58
[5 empty] | 16,2;čm 116 |  | 16.2
[5 empty] | 16,6;čm 117 |  | 16.6
[5 empty] | 12,2;čm 118 |  | 12.2
[5 empty] | 12,2;čm 119 |  | 12.2
[5 empty] | 16,2;čm 122 |  | 16.2
[5 empty] | 16,6;čm 123 |  | 16.6
[5 empty] | 11,9;čm 124 |  | 11.9
[5 empty] | 7,4;čm 125 |  | 7.4
[5 empty] | 11,9;čm 128 |  | 11.9
[5 empty] | 7,4;čm 129 |  | 7.4
[5 empty] | 16,6;čm 130 |  | 16.6
[5 empty] | 16,2;čm 131 |  | 16.2
[5 empty] | 7,58;čm 132 |  | 7.58
[5 empty] | 12,2;čm 135 |  | 12.2
[5 empty] | 16,58;čm 137 |  | 16.58
[5 empty] | 7,58;čm 138 |  | 7.58
[5 empty] | 2.NP |  | 0
[5 empty] | 16,8;čm 201 |  | 16.8
[5 empty] | 7,58;čm 202 |  | 7.58
[5 empty] | 12,9;čm 203 |  | 12.9
[5 empty] | 7,82;čm 206 |  | 7.82
[5 empty] | 7,82;čm 207 |  | 7.82
[5 empty] | 24;čm 208 |  | 24
[5 empty] | 7,82;čm 209 |  | 7.82
[5 empty] | 12,9;čm 210 |  | 12.9
[5 empty] | 14;čm 212 |  | 14
[5 empty] | 12,9;čm 214 |  | 12.9
[5 empty] | 7,82;čm 215 |  | 7.82
[5 empty] | 16,4;čm 216 |  | 16.4
[5 empty] | 16,4;čm 217 |  | 16.4
[5 empty] | 7,82;čm 218 |  | 7.82
[5 empty] | 12,9;čm 219 |  | 12.9
[5 empty] | 12,9;čm 222 |  | 12.9
[5 empty] | 7,82;čm 223 |  | 7.82
[5 empty] | 16,2;čm 224 |  | 16.2
[5 empty] | 16,6;čm 225 |  | 16.6
[5 empty] | 7,82;čm 226 |  | 7.82
[5 empty] | 12,9;čm 227 |  | 12.9
[5 empty] | 12,9;čm 230 |  | 12.9
[5 empty] | 7,82;čm 231 |  | 7.82
[5 empty] | 16,2;čm 232 |  | 16.2
[5 empty] | 16,6;čm 233 |  | 16.6
[5 empty] | 7,82;čm 234 |  | 7.82
[5 empty] | 12,9;čm 235 |  | 12.9
[5 empty] | 12,9;čm 238 |  | 12.9
[5 empty] | 7,82;čm 239 |  | 7.82
[5 empty] | 24;čm 240 |  | 24
[5 empty] | 7,82;čm 241 |  | 7.82
[5 empty] | 12,9;čm 242 |  | 12.9
[5 empty] | 12,9;čm 245 |  | 12.9
[5 empty] | 7,82;čm 246 |  | 7.82
[5 empty] | 16,58;čm 247 |  | 16.58
[5 empty] | 3.NP |  | 0
[5 empty] | 16,8;čm 301 |  | 16.8
[5 empty] | 7,58;čm 302 |  | 7.58
[5 empty] | 12,9;čm 303 |  | 12.9
[5 empty] | 7,82;čm 306 |  | 7.82
[5 empty] | 7,82;čm 307 |  | 7.82
[5 empty] | 24;čm 308 |  | 24
[5 empty] | 7,82;čm 309 |  | 7.82
[5 empty] | 12,9;čm 310 |  | 12.9
[5 empty] | 14;čm 312 |  | 14
[5 empty] | 12,9;čm 314 |  | 12.9
[5 empty] | 7,82;čm 315 |  | 7.82
[5 empty] | 16,4;čm 316 |  | 16.4
[5 empty] | 16,4;čm 317 |  | 16.4
[5 empty] | 7,82;čm 318 |  | 7.82
[5 empty] | 12,9;čm 319 |  | 12.9
[5 empty] | 12,9;čm 322 |  | 12.9
[5 empty] | 7,82;čm 323 |  | 7.82
[5 empty] | 16,2;čm 324 |  | 16.2
[5 empty] | 16,6;čm 325 |  | 16.6
[5 empty] | 7,82;čm 326 |  | 7.82
[5 empty] | 12,9;čm 327 |  | 12.9
[5 empty] | 12,9;čm 330 |  | 12.9
[5 empty] | 7,82;čm 331 |  | 7.82
[5 empty] | 16,2;čm 332 |  | 16.2
[5 empty] | 16,6;čm 333 |  | 16.6
[5 empty] | 7,82;čm 334 |  | 7.82
[5 empty] | 12,9;čm 335 |  | 12.9
[5 empty] | 12,9;čm 338 |  | 12.9
[5 empty] | 7,82;čm 339 |  | 7.82
[5 empty] | 24;čm 340 |  | 24
[5 empty] | 7,82;čm 341 |  | 7.82
[5 empty] | 12,9;čm 342 |  | 12.9
[5 empty] | 12,9;čm 345 |  | 12.9
[5 empty] | 7,82;čm 346 |  | 7.82
[5 empty] | 16,58;čm 347 |  | 16.58
|  | 3 | SP | 776111115 | Broušení podkladu povlakových podlah před litím stěrky | m2 | 886.43 |  | 0 |  | 0 |  | 0 | 21 | 0 | 0
|  | 4 | SP | 776111311 | Vysátí podkladu povlakových podlah | m2 | 886.43 |  | 0 |  | 0 |  | 0 | 21 | 0 | 0
|  | 5 | SP | 776141121 | Stěrka podlahová nivelační pro vyrovnání podkladu povlakových podlah pevnosti 30 MPa tl do 3 mm | m2 | 886.43 |  | 0 | 0.0045 | 3.9889 |  | 0 | 21 | 0 | 0
|  | 6 | SP | 776121112 | Vodou ředitelná penetrace savého podkladu povlakových podlah | m2 | 886.43 |  | 0 | 3e-05 | 0.026593 |  | 0 | 21 | 0 | 0
|  | 7 | SP | 776111311 | Vysátí podkladu povlakových podlah | m2 | 886.43 |  | 0 |  | 0 |  | 0 | 21 | 0 | 0
|  | 8 | SP | 776231111 | Lepení lamel a čtverců z vinylu standardním lepidlem | m2 | 886.43 |  | 0 | 0.0003 | 0.26593 |  | 0 | 21 | 0 | 0
|  |  |  | Výkaz výměr: | 34,65+8,52+33,87+30,87+8,88+16,86+16,86+16,86+9,06+15,96+16,86+8,52+8,52+16,86+8,88+8,90+16,82;podlaha P2 - 1.NP |  | 277.75
[5 empty] | 16,82+8,90+8,88+33,11+8,52+8,52+16,86+15,96+8,88+8,90+16,82+16,82+8,90+8,88+15,96+16,86+8,52+8,52+33,11+8,88+8,90+16,82;podlaha P3 - 2.NP |  | 304.34
[5 empty] | 16,82+8,90+8,88+33,11+8,52+8,52+16,86+15,96+8,88+8,90+16,82+16,82+8,90+8,88+15,96+16,86+8,52+8,52+33,11+8,88+8,90+16,82;podlaha P3 - 3.NP |  | 304.34
|  | 9 | H | 28411051 | Dílce vinylové tl 2,5mm, nášlapná vrstva 0,55mm, úprava PUR, třída zátěže 23/33/42, otlak 0,05mm, R10, třída otěru T, hořlavost Bfl S1, bez ftalátů | m2 | 975.073 |  | 0 | 0.00429 | 4.1831 |  | 0 | 21 | 0 | 0
|  |  |  | Výkaz výměr: | 886,43;plocha |  | 886.43
[5 empty] | 886,43*0,1;prořez |  | 88.643
|  | 10 | SP | 776421711 | Vložení nařezaných pásků z podlahoviny do lišt | m | 926.24 |  | 0 |  | 0 |  | 0 | 21 | 0 | 0
|  |  |  | Výkaz výměr: | 1.NP |  | 0
[5 empty] | 24;čm 103 |  | 24
[5 empty] | 11,9;čm 105 |  | 11.9
[5 empty] | 24;čm 109 |  | 24
[5 empty] | 12,9;čm 111 |  | 12.9
[5 empty] | 12,9;čm 114 |  | 12.9
[5 empty] | 16,2;čm 116 |  | 16.2
[5 empty] | 16,6;čm 117 |  | 16.6
[5 empty] | 12,2;čm 118 |  | 12.2
[5 empty] | 12,2;čm 119 |  | 12.2
[5 empty] | 16,2;čm 122 |  | 16.2
[5 empty] | 16,6;čm 123 |  | 16.6
[5 empty] | 11,9;čm 124 |  | 11.9
[5 empty] | 11,9;čm 128 |  | 11.9
[5 empty] | 16,6;čm 130 |  | 16.6
[5 empty] | 12,2;čm 134 |  | 12.2
[5 empty] | 12,2;čm 135 |  | 12.2
[5 empty] | 16,58;čm 137 |  | 16.58
[5 empty] | 2.NP |  | 0
[5 empty] | 16,8;čm 201 |  | 16.8
[5 empty] | 12,9;čm 203 |  | 12.9
[5 empty] | 12,9;čm 206 |  | 12.9
[5 empty] | 24;čm 208 |  | 24
[5 empty] | 12,9;čm 210 |  | 12.9
[5 empty] | 12,9;čm 214 |  | 12.9
[5 empty] | 16,4;čm 216 |  | 16.4
[5 empty] | 16,4;čm 217 |  | 16.4
[5 empty] | 12,9;čm 219 |  | 12.9
[5 empty] | 12,9;čm 222 |  | 12.9
[5 empty] | 16,2;čm 224 |  | 16.2
[5 empty] | 16,6;čm 225 |  | 16.6
[5 empty] | 12,9;čm 227 |  | 12.9
[5 empty] | 12,9;čm 230 |  | 12.9
[5 empty] | 16,2;čm 232 |  | 16.2
[5 empty] | 16,6;čm 233 |  | 16.6
[5 empty] | 12,9;čm 235 |  | 12.9
[5 empty] | 12,9;čm 238 |  | 12.9
[5 empty] | 24;čm 240 |  | 24
[5 empty] | 12,9;čm 242 |  | 12.9
[5 empty] | 12,9;čm 245 |  | 12.9
[5 empty] | 16,58;čm 247 |  | 16.58
[5 empty] | 3.NP |  | 0
[5 empty] | 16,8;čm 301 |  | 16.8
[5 empty] | 12,9;čm 303 |  | 12.9
[5 empty] | 12,9;čm 306 |  | 12.9
[5 empty] | 24;čm 308 |  | 24
[5 empty] | 12,9;čm 310 |  | 12.9
[5 empty] | 12,9;čm 314 |  | 12.9
[5 empty] | 16,4;čm 316 |  | 16.4
[5 empty] | 16,4;čm 317 |  | 16.4
[5 empty] | 12,9;čm 319 |  | 12.9
[5 empty] | 12,9;čm 322 |  | 12.9
[5 empty] | 16,2;čm 324 |  | 16.2
[5 empty] | 16,6;čm 325 |  | 16.6
[5 empty] | 12,9;čm 327 |  | 12.9
[5 empty] | 12,9;čm 330 |  | 12.9
[5 empty] | 16,2;čm 332 |  | 16.2
[5 empty] | 16,6;čm 333 |  | 16.6
[5 empty] | 12,9;čm 335 |  | 12.9
[5 empty] | 12,9;čm 338 |  | 12.9
[5 empty] | 24;čm 340 |  | 24
[5 empty] | 12,9;čm 342 |  | 12.9
[5 empty] | 12,9;čm 345 |  | 12.9
[5 empty] | 16,58;čm 347 |  | 16.58
|  | 11 | H | 28411009 | Lišta soklová PVC 18x80mm | m | 1018.864 |  | 0 | 0.00035 | 0.3566 |  | 0 | 21 | 0 | 0
|  |  |  | Výkaz výměr: | 926,24;délka |  | 926.24
[5 empty] | 926,24*0,1;prořez |  | 92.624
|  | 12 | SP | 776421311 | Montáž přechodových samolepících lišt | m | 106 |  | 0 |  | 0 |  | 0 | 21 | 0 | 0
|  |  |  | Výkaz výměr: | 19;DO/03 |  | 19
[5 empty] | 14;DO/04 |  | 14
[5 empty] | 36;DO/11 |  | 36
[5 empty] | 37;DO/12 |  | 37
|  | 13 | H | 59054130 | Profil přechodový nerezový samolepící 35mm | m | 106 |  | 0 | 0.0004 | 0.0424 |  | 0 | 21 | 0 | 0
|  | 14 | SP | 998776102 | Přesun hmot tonážní pro podlahy povlakové v objektech v přes 6 do 12 m | t | 8.8635 |  | 0 |  | 0 |  | 0 | 21 | 0 | 0
S/SO 01/781 | 3 |  | Oddíl |  | 781: Obklady |  |  |  | 0 |  | 15.6719 |  | 17.9002 |  | 0 | 0
|  | 1 | SP | 781473810 | Demontáž obkladů z obkladaček keramických lepených | m2 | 658.096 |  | 0 |  | 0 | 0.0272 | 17.9002 | 21 | 0 | 0
|  |  |  | Výkaz výměr: | 1.NP |  | 0
[5 empty] | (7,6*2,2)-(0,6*2,1)+(0,75*2,2)*2;čm 106 |  | 18.76
[5 empty] | (7,62*2,2)-(0,6*2,1)+(0,75*2,2)*2;čm 107 |  | 18.804
[5 empty] | (7,62*2,2)-(0,6*2,1)+(0,75*2,2)*2;čm 112 |  | 18.804
[5 empty] | (7,62*2,2)-(0,6*2,1)+(0,75*2,2)*2;čm 113 |  | 18.804
[5 empty] | (7,62*2,2)-(0,6*2,1)+(0,75*2,2)*2;čm 120 |  | 18.804
[5 empty] | (7,62*2,2)-(0,6*2,1)+(0,75*2,2)*2;čm 121 |  | 18.804
[5 empty] | (7,62*2,2)-(0,6*2,1)+(0,75*2,2)*2;čm 126 |  | 18.804
[5 empty] | (7,62*2,2)-(0,6*2,1)+(0,75*2,2)*2;čm 127 |  | 18.804
[5 empty] | (7,62*2,2)-(0,6*2,1)+(0,75*2,2)*2;čm 133 |  | 18.804
[5 empty] | (7,62*2,2)-(0,6*2,1)+(0,75*2,2)*2;čm 134 |  | 18.804
[5 empty] | (7,62*2,2)-(0,6*2,1)+(0,75*2,2)*2;čm 136 |  | 18.804
[5 empty] | 2.NP |  | 0
[5 empty] | (7,62*2,2)-(0,6*2,1)+(0,75*2,2)*2;čm 204 |  | 18.804
[5 empty] | (7,62*2,2)-(0,6*2,1)+(0,75*2,2)*2;čm 205 |  | 18.804
[5 empty] | (7,62*2,2)-(0,6*2,1)+(0,75*2,2)*2;čm 211 |  | 18.804
[5 empty] | (7,62*2,2)-(0,6*2,1)+(0,75*2,2)*2;čm 213 |  | 18.804
[5 empty] | (7,62*2,2)-(0,6*2,1)+(0,75*2,2)*2;čm 220 |  | 18.804
[5 empty] | (7,62*2,2)-(0,6*2,1)+(0,75*2,2)*2;čm 221 |  | 18.804
[5 empty] | (7,62*2,2)-(0,6*2,1)+(0,75*2,2)*2;čm 228 |  | 18.804
[5 empty] | (7,62*2,2)-(0,6*2,1)+(0,75*2,2)*2;čm 229 |  | 18.804
[5 empty] | (7,62*2,2)-(0,6*2,1)+(0,75*2,2)*2;čm 236 |  | 18.804
[5 empty] | (7,62*2,2)-(0,6*2,1)+(0,75*2,2)*2;čm 237 |  | 18.804
[5 empty] | (7,62*2,2)-(0,6*2,1)+(0,75*2,2)*2;čm 243 |  | 18.804
[5 empty] | (7,62*2,2)-(0,6*2,1)+(0,75*2,2)*2;čm 244 |  | 18.804
[5 empty] | 3.NP |  | 0
[5 empty] | (7,62*2,2)-(0,6*2,1)+(0,75*2,2)*2;čm 304 |  | 18.804
[5 empty] | (7,62*2,2)-(0,6*2,1)+(0,75*2,2)*2;čm 305 |  | 18.804
[5 empty] | (7,62*2,2)-(0,6*2,1)+(0,75*2,2)*2;čm 311 |  | 18.804
[5 empty] | (7,62*2,2)-(0,6*2,1)+(0,75*2,2)*2;čm 313 |  | 18.804
[5 empty] | (7,62*2,2)-(0,6*2,1)+(0,75*2,2)*2;čm 320 |  | 18.804
[5 empty] | (7,62*2,2)-(0,6*2,1)+(0,75*2,2)*2;čm 321 |  | 18.804
[5 empty] | (7,62*2,2)-(0,6*2,1)+(0,75*2,2)*2;čm 328 |  | 18.804
[5 empty] | (7,62*2,2)-(0,6*2,1)+(0,75*2,2)*2;čm 329 |  | 18.804
[5 empty] | (7,62*2,2)-(0,6*2,1)+(0,75*2,2)*2;čm 336 |  | 18.804
[5 empty] | (7,62*2,2)-(0,6*2,1)+(0,75*2,2)*2;čm 337 |  | 18.804
[5 empty] | (7,62*2,2)-(0,6*2,1)+(0,75*2,2)*2;čm 343 |  | 18.804
[5 empty] | (7,62*2,2)-(0,6*2,1)+(0,75*2,2)*2;čm 344 |  | 18.804
|  | 2 | SP | 781121011 | Nátěr penetrační na stěnu | m2 | 729.142 |  | 0 | 0.0003 | 0.21874 |  | 0 | 21 | 0 | 0
|  | 3 | SP | 781131112 | Izolace pod obklad nátěrem nebo stěrkou ve dvou vrstvách | m2 | 363.851 |  | 0 | 0.0015 | 0.54578 |  | 0 | 21 | 0 | 0
|  |  |  | Výkaz výměr: | 727,702*0,5;50% plochy obkladů |  | 363.851
|  | 4 | SP | 781474113 | Montáž obkladů vnitřních keramických hladkých přes 12 do 19 ks/m2 lepených flexibilním lepidlem | m2 | 727.702 |  | 0 | 0.00605 | 4.4026 |  | 0 | 21 | 0 | 0
|  |  |  | Výkaz výměr: | 1.PP |  | 0
[5 empty] | (15,3*2,3)-(0,6*0,6*2);čm 04 |  | 34.47
[5 empty] | 1.NP |  | 0
[5 empty] | (7,7*2,3)-(0,6*2,1)+(0,75*2,2)*2;čm 106 |  | 19.75
[5 empty] | (4,3*2,2)*2;čm 107 |  | 18.92
[5 empty] | (7,82*2,3)-(0,6*2,1)+(0,75*2,2)*2;čm 112 |  | 20.026
[5 empty] | (7,82*2,3)-(0,6*2,1)+(0,75*2,2)*2;čm 113 |  | 20.026
[5 empty] | (7,62*2,3)-(0,6*2,1)+(0,75*2,2)*2;čm 120 |  | 19.566
[5 empty] | (7,62*2,3)-(0,6*2,1)+(0,75*2,2)*2;čm 126 |  | 19.566
[5 empty] | (7,62*2,3)-(0,6*2,1)+(0,75*2,2)*2;čm 127 |  | 19.566
[5 empty] | (8,02*2,3)-(0,6*2,1)+(0,75*2,2)*2;čm 133 |  | 20.486
[5 empty] | (8,02*2,3)-(0,6*2,1)+(0,75*2,2)*2;čm 136 |  | 20.486
[5 empty] | (7,1*2,3)-(0,8*2,1);čm 141 |  | 14.65
[5 empty] | (7,62*2,3)-(0,6*2,1)+(0,75*2,2)*2;čm 142 |  | 19.566
[5 empty] | 2.NP |  | 0
[5 empty] | (7,82*2,3)-(0,6*2,1)+(0,75*2,2)*2;čm 204 |  | 20.026
[5 empty] | (7,82*2,3)-(0,6*2,1)+(0,75*2,2)*2;čm 205 |  | 20.026
[5 empty] | (7,82*2,3)-(0,6*2,1)+(0,75*2,2)*2;čm 211 |  | 20.026
[5 empty] | (7,82*2,3)-(0,6*2,1)+(0,75*2,2)*2;čm 213 |  | 20.026
[5 empty] | (7,82*2,3)-(0,6*2,1)+(0,75*2,2)*2;čm 220 |  | 20.026
[5 empty] | (7,82*2,3)-(0,6*2,1)+(0,75*2,2)*2;čm 221 |  | 20.026
[5 empty] | (7,82*2,3)-(0,6*2,1)+(0,75*2,2)*2;čm 228 |  | 20.026
[5 empty] | (7,82*2,3)-(0,6*2,1)+(0,75*2,2)*2;čm 229 |  | 20.026
[5 empty] | (7,82*2,3)-(0,6*2,1)+(0,75*2,2)*2;čm 236 |  | 20.026
[5 empty] | (7,82*2,3)-(0,6*2,1)+(0,75*2,2)*2;čm 237 |  | 20.026
[5 empty] | (7,82*2,3)-(0,6*2,1)+(0,75*2,2)*2;čm 243 |  | 20.026
[5 empty] | (7,82*2,3)-(0,6*2,1)+(0,75*2,2)*2;čm 244 |  | 20.026
[5 empty] | 3.NP |  | 0
[5 empty] | (7,82*2,3)-(0,6*2,1)+(0,75*2,2)*2;čm 304 |  | 20.026
[5 empty] | (7,82*2,3)-(0,6*2,1)+(0,75*2,2)*2;čm 305 |  | 20.026
[5 empty] | (7,82*2,3)-(0,6*2,1)+(0,75*2,2)*2;čm 311 |  | 20.026
[5 empty] | (7,82*2,3)-(0,6*2,1)+(0,75*2,2)*2;čm 313 |  | 20.026
[5 empty] | (7,82*2,3)-(0,6*2,1)+(0,75*2,2)*2;čm 320 |  | 20.026
[5 empty] | (7,82*2,3)-(0,6*2,1)+(0,75*2,2)*2;čm 321 |  | 20.026
[5 empty] | (7,82*2,3)-(0,6*2,1)+(0,75*2,2)*2;čm 328 |  | 20.026
[5 empty] | (7,82*2,3)-(0,6*2,1)+(0,75*2,2)*2;čm 329 |  | 20.026
[5 empty] | (7,82*2,3)-(0,6*2,1)+(0,75*2,2)*2;čm 336 |  | 20.026
[5 empty] | (7,82*2,3)-(0,6*2,1)+(0,75*2,2)*2;čm 337 |  | 20.026
[5 empty] | (7,82*2,3)-(0,6*2,1)+(0,75*2,2)*2;čm 343 |  | 20.026
[5 empty] | (7,82*2,3)-(0,6*2,1)+(0,75*2,2)*2;čm 344 |  | 20.026
|  | 5 | SP | 781571131 | Montáž obkladů ostění šířky do 200 mm lepenými flexibilním lepidlem | m | 2.4 |  | 0 | 0.00095 | 0.00228 |  | 0 | 21 | 0 | 0
|  |  |  | Výkaz výměr: | 1.PP |  | 0
[5 empty] | (2*0,6)*2;čm 04 |  | 2.4
|  | 6 | SP | 781674113 | Montáž obkladů parapetů š přes 150 do 200 mm z dlaždic keramických lepených flexibilním lepidlem | m | 2.4 |  | 0 | 0.00098 | 0.002352 |  | 0 | 21 | 0 | 0
|  |  |  | Výkaz výměr: | 1.PP |  | 0
[5 empty] | (2*0,6)*2;čm 04 |  | 2.4
|  | 7 | H | 59761071 | Obklad keramický hladký přes 12 do 19ks/m2 | m2 | 802.0562 |  | 0 | 0.0129 | 10.3465 |  | 0 | 21 | 0 | 0
|  |  |  | Výkaz výměr: | 727,702;plocha |  | 727.702
[5 empty] | (2,4+2,4)*0,3;ostění a parapet |  | 1.44
[5 empty] | 729,142*0,1;prořez |  | 72.9142
|  | 8 | SP | 781477111 | Příplatek k montáži obkladů vnitřních keramických hladkých za plochu do 10 m2 | m2 | 1.44 |  | 0 |  | 0 |  | 0 | 21 | 0 | 0
|  |  |  | Výkaz výměr: | (2,4+2,4)*0,3;ostění a parapet |  | 1.44
|  | 9 | SP | 781477114 | Příplatek k montáži obkladů vnitřních keramických hladkých za spárování tmelem dvousložkovým | m2 | 729.142 |  | 0 |  | 0 |  | 0 | 21 | 0 | 0
|  |  |  | Výkaz výměr: | 727,702;plocha |  | 727.702
[5 empty] | (2,4+2,4)*0,3;ostění a parapet |  | 1.44
|  | 10 | SP | 781491021 | Montáž zrcadel plochy do 1 m2 lepených silikonovým tmelem na keramický obklad | m2 | 18.9 |  | 0 | 0.00063 | 0.011907 |  | 0 | 21 | 0 | 0
|  |  |  | Výkaz výměr: | (0,6*0,9)*35;nad umyvadla |  | 18.9
|  | 11 | H | 63465132 | Zrcadlo nemontované bronzové tl 3mm max rozměr 2000x1605mmu - podr viz výpis podrobností | m2 | 18.9 |  | 0 | 0.0075 | 0.14175 |  | 0 | 21 | 0 | 0
|  | 12 | SP | 998781102 | Přesun hmot tonážní pro obklady keramické v objektech v přes 6 do 12 m | t | 15.6719 |  | 0 |  | 0 |  | 0 | 21 | 0 | 0
S/SO 01/783 | 3 |  | Oddíl |  | 783: Nátěry |  |  |  | 0 |  | 0 |  | 0 |  | 0 | 0
|  | 1 | SP | 783100200 | Repase schodišťového zábradlí a madel - hlavní schodiště - podr viz výpis ostatních výrobků | kus | 1 |  | 0 |  | 0 |  | 0 | 21 | 0 | 0
|  |  |  | Výkaz výměr: | 1;OV/05 - cca 30 m zábradlí |  | 1
|  | 2 | SP | 783100200 | Repase schodišťového zábradlí a madel - vedlejší schodiště - podr viz výpis ostatních výrobků | kus | 1 |  | 0 |  | 0 |  | 0 | 21 | 0 | 0
|  |  |  | Výkaz výměr: | 1;OV/05 - cca 6 m madla |  | 1
S/SO 01/784 | 3 |  | Oddíl |  | 784: Malby a tapety |  |  |  | 0 |  | 3.3225 |  | 0 |  | 0 | 0
|  | 1 | SP | 784181121 | Hloubková jednonásobná bezbarvá penetrace podkladu v místnostech v do 3,80 m | m2 | 7222.827 |  | 0 | 0.0002 | 1.4446 |  | 0 | 21 | 0 | 0
|  |  |  | Výkaz výměr: | 642,4+5165,529;omítky |  | 5807.929
[5 empty] | 1226,01;sdk |  | 1226.01
[5 empty] | (1,2*1,38)*36;OK/01 |  | 59.616
[5 empty] | (2*0,7)*7;OK/02 |  | 9.8
[5 empty] | (0,6*0,6)*30;OK/03 |  | 10.8
[5 empty] | (2*1,38)*1;OK/04 |  | 2.76
[5 empty] | (1,2*2,16)*36;OK/05 |  | 93.312
[5 empty] | (0,9*2,1);DO/07 |  | 1.89
[5 empty] | (0,9*2,1)*4;DO/09 |  | 7.56
[5 empty] | (1,5*2,1)*1;DO/10 |  | 3.15
|  | 2 | SP | 784211101 | Dvojnásobné bílé malby ze směsí za mokra výborně oděruvzdorných v místnostech v do 3,80 m | m2 | 7222.827 |  | 0 | 0.00026 | 1.8779 |  | 0 | 21 | 0 | 0
S/SO 01/787 | 3 |  | Oddíl |  | 787: Zasklívání |  |  |  | 0 |  | 1.7424 |  | 0 |  | 0 | 0
|  | 1 | SP | 787192523 | Zasklívání stěn, příček, balkónového zábradlí do profilového těsnění sklem bezpečnostním tl přes 8 do 12 mm - podr viz výpis ostatních výrobků + výpis podrobností | m2 | 49.14 |  | 0 | 0.03484 | 1.712 |  | 0 | 21 | 0 | 0
|  |  |  | Výkaz výměr: | (0,91*1,5)*36;O/01-OV/14 |  | 49.14
|  | 2 | SP | 787911111 | Montáž bezpečnostní fólie na sklo | m2 | 49.14 |  | 0 |  | 0 |  | 0 | 21 | 0 | 0
|  | 3 | H | 63479019 | fólie na sklo ochranné a bezpečnostní čirá 82% - podr viz výpis ostatních výrobků + výpis podrobností | m2 | 50.6142 |  | 0 | 0.0006 | 0.030369 |  | 0 | 21 | 0 | 0
|  | 4 | SP | 998787102 | Přesun hmot tonážní pro zasklívání v objektech v přes 6 do 12 m | t | 1.7424 |  | 0 |  | 0 |  | 0 | 21 | 0 | 0
S/SO 01/V01 | 3 |  | Oddíl |  | V01: Průzkumné, geodetické a projektové práce |  |  |  | 0 |  | 0 |  | 0 |  | 0 | 0
|  | 1 | ON | 012103000 | Geodetické práce před výstavbou | soubor | 1 |  | 0 |  | 0 |  | 0 | 21 | 0 | 0
|  | 2 | ON | 012203000 | Geodetické práce při provádění stavby | soubor | 1 |  | 0 |  | 0 |  | 0 | 21 | 0 | 0
|  | 3 | ON | 012303000 | Geodetické práce po výstavbě | soubor | 1 |  | 0 |  | 0 |  | 0 | 21 | 0 | 0
|  | 4 | ON | 013203000 | Dokumentace stavby bez rozlišení - dílenská dokumentace dodavatele | soubor | 1 |  | 0 |  | 0 |  | 0 | 21 | 0 | 0
|  | 5 | ON | 013254000 | Dokumentace skutečného provedení stavby | soubor | 1 |  | 0 |  | 0 |  | 0 | 21 | 0 | 0
S/SO 01/V03 | 3 |  | Oddíl |  | V03: Zařízení staveniště |  |  |  | 0 |  | 0 |  | 0 |  | 0 | 0
|  | 1 | ON | 030001000 | Zařízení staveniště | soubor | 1 |  | 0 |  | 0 |  | 0 | 21 | 0 | 0
S/SO 01/V04 | 3 |  | Oddíl |  | V04: Inženýrská činnost |  |  |  | 0 |  | 0 |  | 0 |  | 0 | 0
|  | 1 | ON | 045002000 | Kompletační a koordinační činnost dodavatele | soubor | 1 |  | 0 |  | 0 |  | 0 | 21 | 0 | 0
|  | 2 | ON | 043002000 | Zkoušky a ostatní měření | soubor | 1 |  | 0 |  | 0 |  | 0 | 21 | 0 | 0
|  | 3 | ON | 044002000 | Revize | soubor | 1 |  | 0 |  | 0 |  | 0 | 21 | 0 | 0
|  | 4 | ON | 040001000 | Inženýrská činnost | soubor | 1 |  | 0 |  | 0 |  | 0 | 21 | 0 | 0
S/SO 01/V06 | 3 |  | Oddíl |  | V06: Územní vlivy |  |  |  | 0 |  | 0 |  | 0 |  | 0 | 0
|  | 1 | ON | 065002000 | Mimostaveništní doprava | soubor | 1 |  | 0 |  | 0 |  | 0 | 21 | 0 | 0
S/SO 01/V07 | 3 |  | Oddíl |  | V07: Provozní vlivy |  |  |  | 0 |  | 0 |  | 0 |  | 0 | 0
|  | 1 | ON | 070001000 | Provozní vlivy | soubor | 1 |  | 0 |  | 0 |  | 0 | 21 | 0 | 0

## EPS
Výkaz výměr
Bohumín
06.2024
Budova B
Elektrická požární signalizace EPS
Dokumentace pro provádění stavby - DPS
cena bez DPH
|  | popis | počet | ks/m | materiál cena / ks/m | materiál celkem | montáž cena/ks/m | montáž celkem | celkem materiál+montáž
Elektrická požární signalizace
Elektrická požární signalizace - prvky
1 |  | Ústředna EPS se zdrojem vybavena a osazena potřebnými moduly (kartami), doplnit linkovými kartami pro správnou funkčnost celého systému. | 0 | ks |  | 0 |  | 0 | 0
2 |  | Ohniodolná protipožární skříň s dvířky pro ústřednu EPS, odolnost při požáru P30 | 0 | ks |  | 0 |  | 0 | 0
3 |  | Opticko-kouřový hlásič | 138 | ks |  | 0 |  | 0 | 0
4 |  | Kombinovaný hlásič | 8 | ks |  | 0 |  | 0 | 0
5 |  | Patice pro hlásiče | 146 | ks |  | 0 |  | 0 | 0
6 |  | Tlačítkový hlásič, včetně elektroniky | 8 | ks |  | 0 |  | 0 | 0
7 |  | Náhradní sklíčko pro tlačítkové hlásiče bal. 10ks | 1 | bal |  | 0 |  | 0 | 0
8 |  | Držák popisných štítků, bal.10 ks |  | bal |  | 0 |  | 0 | 0
9 |  | Siréna požární s majákem, vnitřní na podhled | 12 | ks |  | 0 |  | 0 | 0
10 |  | Jistič 230V/10A včetně lišty DIN, připoj.hřebene, doplnění rozvaděče nn - napájení ústředen a zdroje | 0 | ks |  | 0 |  | 0 | 0
11 |  | Akumulátor 12V/ min. 18Ah nebo vhodný pro daný typ ústředny | 0 | ks |  | 0 |  | 0 | 0
12 |  | drobný instalační materiál | 8 | kpl |  | 0 |  | 0 | 0
|  | Celkem materiál |  |  |  | 0 |  | 0 | 0
Elektrická požární signaliazce - kabelové rozvody
13 |  | Kabel J-Y(St)Y 1x2x0,8 rudá (JYSTY) včetně upevňovacího materiálu | 2002 | m |  | 0 |  | 0 | 0
14 |  | Kabel sdělovací PRAFLaGuard 1x2x0,8 včetně upevňovacího materiálu | 348 | m |  | 0 |  | 0 | 0
15 |  | Vkládací lišta PC+ABS 10x20, bezhalogenová, včetně uchycení | 400 | m |  | 0 |  | 0 | 0
16 |  | Kabelový žlab 80xč0 s kovovou přepážkou 60 mm,vč. příslušenství a přepážky, komplet, PR30-R | 270 | m |  | 0 |  | 0 | 0
17 |  | Rozbočovací krabice s požární odolností min. P30-R, oranžová | 12 | ks |  | 0 |  | 0 | 0
|  | Celkem kabelové rozvody |  |  |  | 0 |  | 0 | 0
Elektrická požární signaliazce - ostatní
15 |  | Provozní kniha EPS | 0 | ks |  | 0 |  | 0 | 0
16 |  | Naprogramování, nastavení, oživení | 1 | kpl |  | 0 |  | 0 | 0
17 |  | Provedení výchozích revizí, zkoušek, funkčních a koordinačních zkoušek | 1 | kpl |  | 0 |  | 0 | 0
18 |  | Předávací dokumentace, vč. DSP | 1 | kpl |  | 0 |  | 0 | 0
19 |  | Režie, doprava, stravné | 1 | kpl |  | 0 |  | 0 | 0
20 |  | Pomocný instalační materiál | 1 | kpl |  | 0 |  | 0 | 0
21 |  | Nespecifikované montážní práce | 1 | kpl |  | 0 |  | 0 | 0
22 |  | Stavební přípomoce | 1 | kpl |  | 0 |  | 0 | 0
23 |  | Jádrové vrty pro rozvody, včetně odvozu a likvidace suti | 1 | kpl |  | 0 |  | 0 | 0
|  | Celkem ostatní |  |  |  | 0 |  | 0 | 0
Zařízení pracoviště
24 |  | Zařízení staveniště včetně veškerého vybavení: stavební kanceláře, šatny, WC, přípojky vody, přípojky elektro, spotřeby vody, elektro, atd. v rámci ZS areálu nebo dotčených stavbou | 1 | kpl |  | 0 |  | 0 | 0
|  | Celkem zařízení staveniště |  |  |  | 0 |  | 0 | 0
|  | Celkem elektrická požární signalizace - etapa B |  |  |  | 0 |  | 0 | 0