## Rekapitulace
BOSPOR_Ubytovací a sportovní zařízení
Investor: Město Bohumín
| Popis | Cena | Hmotnost | DPH | Cena s DPH
S | BOSPOR_Ubytovací a sportovní zařízení |  | 982.2116 | 0 | 0
S/SO 01 | SO02_Budova "T+K" | 0 | 982.2116 | 0 | 0
S/SO 01/001 | 001: Zemní práce | 0 | 348.4131 | 0 | 0
S/SO 01/002 | 002: Základy | 0 | 9.6677 | 0 | 0
S/SO 01/003 | 003: Svislé a kompletní konstrukce | 0 | 77.0215 | 0 | 0
S/SO 01/004 | 004: Vodorovné konstrukce | 0 | 4.712 | 0 | 0
S/SO 01/006 | 006: Úpravy povrchů, podlahy a osazovaní výplní | 0 | 374.0828 | 0 | 0
S/SO 01/009 | 009: Ostatní konstrukce a práce, bourání | 0 | 29.4905 | 0 | 0
S/SO 01/099 | 099: Přesun hmot a manipulace se sutí | 0 | 0 | 0 | 0
S/SO 01/711 | 711: Izolace proti vodě | 0 | 1.8761 | 0 | 0
S/SO 01/712 | 712: Povlakové krytiny | 0 | 0.62474 | 0 | 0
S/SO 01/713 | 713: Izolace tepelné | 0 | 20.0792 | 0 | 0
S/SO 01/714 | 714: Akustická a protiotřesová opatření | 0 | 0.05796 | 0 | 0
S/SO 01/721 | 721: Kanalizace | 0 | 0.53191 | 0 | 0
S/SO 01/722 | 722: Vodovod | 0 | 1.1971 | 0 | 0
S/SO 01/725 | 725: Zařizovací předměty | 0 | 1.8014 | 0 | 0
S/SO 01/726 | 726: Předstěnové instalace | 0 | 0.1302 | 0 | 0
S/SO 01/733 | 733: Ústřední vytápění - rozvodné potrubí | 0 | 0.57382 | 0 | 0
S/SO 01/734 | 734: Ústřední vytápění - armatury | 0 | 0.0036 | 0 | 0
S/SO 01/735 | 735: Ústřední vytápění - otopná tělesa | 0 | 0.99764 | 0 | 0
S/SO 01/751 | 751: Vzduchotechnika | 0 | 0.12076 | 0 | 0
S/SO 01/762 | 762: Konstrukce tesařské | 0 | 52.2331 | 0 | 0
S/SO 01/763 | 763: Konstrukce montované | 0 | 5.3796 | 0 | 0
S/SO 01/764 | 764: Konstrukce klempířské | 0 | 12.0157 | 0 | 0
S/SO 01/765 | 765: Krytina skládaná | 0 | 0.12777 | 0 | 0
S/SO 01/766 | 766: Konstrukce truhlářské | 0 | 7.6246 | 0 | 0
S/SO 01/767 | 767: Konstrukce zámečnické | 0 | 3.2723 | 0 | 0
S/SO 01/771 | 771: Podlahy z dlaždic | 0 | 16.3051 | 0 | 0
S/SO 01/775 | 775: Podlahy skládané | 0 | 0.16007 | 0 | 0
S/SO 01/776 | 776: Podlahy povlakové | 0 | 3.1024 | 0 | 0
S/SO 01/781 | 781: Obklady | 0 | 8.7657 | 0 | 0
S/SO 01/783 | 783: Nátěry | 0 | 0 | 0 | 0
S/SO 01/784 | 784: Malby a tapety | 0 | 1.732 | 0 | 0
S/SO 01/787 | 787: Zasklívání | 0 | 0.11124 | 0 | 0
S/SO 01/V01 | V01: Průzkumné, geodetické a projektové práce | 0 | 0 | 0 | 0
S/SO 01/V03 | V03: Zařízení staveniště | 0 | 0 | 0 | 0
S/SO 01/V04 | V04: Inženýrská činnost | 0 | 0 | 0 | 0
S/SO 01/V06 | V06: Územní vlivy | 0 | 0 | 0 | 0
S/SO 01/V07 | V07: Provozní vlivy | 0 | 0 | 0 | 0
| SO01_Budova "T+K" | 0
| Elektrická požární signalizace EPS | 0
| Celkem (bez DPH) | 0
DPH
| DPH: 21% ze základny | 0
| Celkem (včetně DPH) | 0

## Stavba a TZB
BOSPOR_Ubytovací a sportovní zařízení
Investor: Město Bohumín
|  | Poř. | Typ | Kód | Popis | MJ | Výměra | Jedn. Cena | Cena | Jedn. hmotn. | Hmotnost | Jedn. suť | Suť | Sazba DPH | DPH | Cena s DPH
S | 1 |  | Stavba |  | BOSPOR_Ubytovací a sportovní zařízení |  |  |  | 0 |  | 982.2116 |  | 819.6544 |  | 0 | 0
S/SO 01 | 2 |  | Objekt |  | SO02_Budova "T+K" |  |  |  | 0 |  | 982.2116 |  | 819.6544 |  | 0 | 0
S/SO 01/001 | 3 |  | Oddíl |  | 001: Zemní práce |  |  |  | 0 |  | 348.4131 |  | 51.9036 |  | 0 | 0
|  | 1 | SP | 113107130 | Odstranění podkladu z betonu prostého tl do 100 mm ručně | m2 | 123.58 |  | 0 |  | 0 | 0.24 | 29.6592 | 21 | 0 | 0
|  |  |  | Výkaz výměr: | zateplení soklu pod terénem |  | 0
[5 empty] | 10,1*1;č.1a |  | 10.1
[5 empty] | 9,1*1;č.1b |  | 9.1
[5 empty] | 16,82*1;č.2 |  | 16.82
[5 empty] | 28,31*1;č.3a |  | 28.31
[5 empty] | 54,1*1;č.3b |  | 54.1
[5 empty] | 5,15*1;č.3c |  | 5.15
|  | 2 | SP | 113107111 | Odstranění podkladu z kameniva těženého tl do 100 mm ručně | m2 | 123.58 |  | 0 |  | 0 | 0.18 | 22.2444 | 21 | 0 | 0
|  | 3 | SP | 132251253 | Hloubení rýh nezapažených š do 2000 mm v hornině třídy těžitelnosti I skupiny 3 objem do 100 m3 strojně | m3 | 170.7079 |  | 0 |  | 0 |  | 0 | 21 | 0 | 0
|  |  |  | Výkaz výměr: | zateplení soklu pod terénem |  | 0
[5 empty] | 10,1*1,1*1,02;č.1a |  | 11.3322
[5 empty] | 9,1*1,1*0,4;č.1b |  | 4.004
[5 empty] | 16,82*1,1*1,5;č.2 |  | 27.753
[5 empty] | 28,31*1,1*1,325;č.3a |  | 41.2618
[5 empty] | 54,1*1,1*1,325;č.3b |  | 78.8508
[5 empty] | 5,15*1,1*1,325;č.3c |  | 7.5061
|  | 4 | SP | 167151111 | Nakládání výkopku z hornin třídy těžitelnosti I skupiny 1 až 3 přes 100 m3 | m3 | 170.708 |  | 0 |  | 0 |  | 0 | 21 | 0 | 0
|  | 5 | SP | 131213701 | Hloubení nezapažených jam v soudržných horninách třídy těžitelnosti I skupiny 3 ručně | m3 | 3.83 |  | 0 |  | 0 |  | 0 | 21 | 0 | 0
|  |  |  | Výkaz výměr: | 1.PP |  | 0
[5 empty] | (1,15*0,8*0,5)*3;pilíře pro nový strop |  | 1.38
[5 empty] | (0,5*0,5*0,7)*6;základy pro nový ocelový vstup - vstupní hala |  | 1.05
[5 empty] | (0,5*0,5*0,7)*8;základy pro nový ocelový vstup - posilovna |  | 1.4
|  | 6 | SP | 132212131 | Hloubení nezapažených rýh šířky do 800 mm v soudržných horninách třídy těžitelnosti I skupiny 3 ručně | m3 | 13.5938 |  | 0 |  | 0 |  | 0 | 21 | 0 | 0
|  |  |  | Výkaz výměr: | zateplení soklu pod terénem |  | 0
[5 empty] | 10,1*1,1*0,1;č.1a |  | 1.111
[5 empty] | 9,1*1,1*0,1;č.1b |  | 1.001
[5 empty] | 16,82*1,1*0,1;č.2 |  | 1.8502
[5 empty] | 28,31*1,1*0,1;č.3a |  | 3.1141
[5 empty] | 54,1*1,1*0,1;č.3b |  | 5.951
[5 empty] | 5,15*1,1*0,1;č.3c |  | 0.5665
|  | 7 | SP | 167111101 | Nakládání výkopku z hornin třídy těžitelnosti I skupiny 1 až 3 ručně | m3 | 17.424 |  | 0 |  | 0 |  | 0 | 21 | 0 | 0
|  |  |  | Výkaz výměr: | 3,83+13,594;součet |  | 17.424
|  | 8 | SP | 162351103 | Vodorovné přemístění přes 50 do 500 m výkopku/sypaniny z horniny třídy těžitelnosti I skupiny 1 až 3 | m3 | 188.132 |  | 0 |  | 0 |  | 0 | 21 | 0 | 0
|  |  |  | Výkaz výměr: | 170,708+17,424;součet |  | 188.132
|  | 9 | SP | 162751117 | Vodorovné přemístění přes 9 000 do 10000 m výkopku/sypaniny z horniny třídy těžitelnosti I skupiny 1 až 3 | m3 | 188.132 |  | 0 |  | 0 |  | 0 | 21 | 0 | 0
|  | 10 | SP | 171251201 | Uložení sypaniny na skládky nebo meziskládky | m3 | 188.132 |  | 0 |  | 0 |  | 0 | 21 | 0 | 0
|  | 11 | SP | 171201231 | Poplatek za uložení zeminy a kamení na recyklační skládce (skládkovné) kód odpadu 17 05 04 | t | 338.6376 |  | 0 |  | 0 |  | 0 | 21 | 0 | 0
|  |  |  | Výkaz výměr: | 188,132*1,8;přepočet |  | 338.6376
|  | 12 | SP | 174151101 | Zásyp jam, šachet rýh nebo kolem objektů sypaninou se zhutněním | m3 | 152.0852 |  | 0 |  | 0 |  | 0 | 21 | 0 | 0
|  |  |  | Výkaz výměr: | zateplení soklu pod terénem |  | 0
[5 empty] | 10,1*0,98*1,02;č.1a |  | 10.096
[5 empty] | 9,1*0,98*0,4;č.1b |  | 3.5672
[5 empty] | 16,82*0,98*1,5;č.2 |  | 24.7254
[5 empty] | 28,31*0,98*1,325;č.3a |  | 36.7605
[5 empty] | 54,1*0,98*1,325;č.3b |  | 70.2489
[5 empty] | 5,15*0,98*1,325;č.3c |  | 6.6873
|  | 13 | SP | 174111101 | Zásyp jam, šachet rýh nebo kolem objektů sypaninou se zhutněním ručně | m3 | 12.1108 |  | 0 |  | 0 |  | 0 | 21 | 0 | 0
|  |  |  | Výkaz výměr: | zateplení soklu pod terénem |  | 0
[5 empty] | 10,1*0,98*0,1;č.1a |  | 0.9898
[5 empty] | 9,1*0,98*0,1;č.1b |  | 0.8918
[5 empty] | 16,82*0,98*0,1;č.2 |  | 1.6484
[5 empty] | 28,31*0,98*0,1;č.3a |  | 2.7744
[5 empty] | 54,1*0,98*0,1;č.3b |  | 5.3018
[5 empty] | 5,15*0,98*0,1;č.3c |  | 0.5047
|  | 14 | H | 58343872 | kamenivo drcené hrubé frakce 8/16 | t | 328.392 |  | 0 | 1 | 328.392 |  | 0 | 21 | 0 | 0
|  |  |  | Výkaz výměr: | (152,085+12,111)*2;přepočet |  | 328.392
|  | 15 | SP | 181912112 | Úprava pláně v hornině třídy těžitelnosti I skupiny 3 se zhutněním ručně | m2 | 329.356 |  | 0 |  | 0 |  | 0 | 21 | 0 | 0
|  |  |  | Výkaz výměr: | 80,876;okapový chodník |  | 80.876
[5 empty] | 248,48;trávník |  | 248.48
|  | 16 | SP | 167103101 | Nakládání výkopku ze zemin schopných zúrodnění | m3 | 11.1222 |  | 0 |  | 0 |  | 0 | 21 | 0 | 0
|  |  |  | Výkaz výměr: | 74,148*0,15;přepočet |  | 11.1222
|  | 17 | SP | 162706111 | Vodorovné přemístění do 6000 m bez naložení výkopku ze zemin schopných zúrodnění | m3 | 11.122 |  | 0 |  | 0 |  | 0 | 21 | 0 | 0
|  | 18 | H | 10364101 | zemina pro terénní úpravy - ornice | t | 20.0196 |  | 0 | 1 | 20.0196 |  | 0 | 21 | 0 | 0
|  |  |  | Výkaz výměr: | 11,122*1,8;přepočet |  | 20.0196
|  | 19 | SP | 181311103 | Rozprostření ornice tl vrstvy do 200 mm v rovině nebo ve svahu do 1:5 ručně | m2 | 74.148 |  | 0 |  | 0 |  | 0 | 21 | 0 | 0
|  |  |  | Výkaz výměr: | zateplení soklu pod terénem |  | 0
[5 empty] | 10,1*0,6;č.1a |  | 6.06
[5 empty] | 9,1*0,6;č.1b |  | 5.46
[5 empty] | 16,82*0,6;č.2 |  | 10.092
[5 empty] | 28,31*0,6;č.3a |  | 16.986
[5 empty] | 54,1*0,6;č.3b |  | 32.46
[5 empty] | 5,15*0,6;č.3c |  | 3.09
|  | 20 | SP | 181411131 | Založení parkového trávníku výsevem pl do 1000 m2 v rovině a ve svahu do 1:5 | m2 | 74.148 |  | 0 |  | 0 |  | 0 | 21 | 0 | 0
|  | 21 | H | 00572410 | osivo směs travní parková | kg | 1.483 |  | 0 | 0.001 | 0.001483 |  | 0 | 21 | 0 | 0
S/SO 01/002 | 3 |  | Oddíl |  | 002: Základy |  |  |  | 0 |  | 9.6677 |  | 0 |  | 0 | 0
|  | 1 | SP | 275313711 | Základové patky z betonu tř. C 20/25 | m3 | 3.83 |  | 0 | 2.5019 | 9.5822 |  | 0 | 21 | 0 | 0
|  |  |  | Výkaz výměr: | 1.PP |  | 0
[5 empty] | (1,15*0,8*0,5)*3;pilíře pro nový strop |  | 1.38
[5 empty] | (0,5*0,5*0,7)*6;základy pro nový ocelový vstup - vstupní hala |  | 1.05
[5 empty] | (0,5*0,5*0,7)*8;základy pro nový ocelový vstup - posilovna |  | 1.4
|  | 2 | SP | 213141111 | Zřízení vrstvy z geotextilie v rovině nebo ve sklonu do 1:5 š do 3 m | m2 | 192.263 |  | 0 | 0.0001 | 0.019226 |  | 0 | 21 | 0 | 0
|  |  |  | Výkaz výměr: | zateplení soklu pod terénem |  | 0
[5 empty] | 10,1*1,32;č.1a |  | 13.332
[5 empty] | 9,1*0,7;č.1b |  | 6.37
[5 empty] | 16,82*1,8;č.2 |  | 30.276
[5 empty] | 28,31*1,625;č.3a |  | 46.0037
[5 empty] | 54,1*1,625;č.3b |  | 87.9125
[5 empty] | 5,15*1,625;č.3c |  | 8.3688
|  | 3 | H | 69311068 | geotextilie netkaná separační, ochranná, filtrační, drenážní PP 300g/m2 | m2 | 221.1025 |  | 0 | 0.0003 | 0.066331 |  | 0 | 21 | 0 | 0
|  |  |  | Výkaz výměr: | 192,263;plocha |  | 192.263
[5 empty] | 192,263*0,15;prořez |  | 28.8394
S/SO 01/003 | 3 |  | Oddíl |  | 003: Svislé a kompletní konstrukce |  |  |  | 0 |  | 77.0215 |  | 0 |  | 0 | 0
|  | 1 | SP | 331231117 | Zdivo pilířů z cihel dl 290 mm pevnosti P 7,5 až 15 na SMS 10 MPa | m3 | 2.8462 |  | 0 | 1.7917 | 5.0997 |  | 0 | 21 | 0 | 0
|  |  |  | Výkaz výměr: | 1.PP |  | 0
[5 empty] | (1,15*2,75*0,3)*3;pilíře pro nový strop |  | 2.8462
|  | 2 | SP | 310239211 | Zazdívka otvorů pl přes 1 do 4 m2 ve zdivu nadzákladovém cihlami pálenými na MVC | m3 | 1.1718 |  | 0 | 1.8775 | 2.2001 |  | 0 | 21 | 0 | 0
|  |  |  | Výkaz výměr: | 1.PP |  | 0
[5 empty] | 0,9*2,1*0,62;č.1 |  | 1.1718
|  | 3 | SP | 310238211 | Zazdívka otvorů pl přes 0,25 do 1 m2 ve zdivu nadzákladovém cihlami pálenými na MVC | m3 | 4.86 |  | 0 | 1.8775 | 9.1247 |  | 0 | 21 | 0 | 0
|  |  |  | Výkaz výměr: | 1.PP |  | 0
[5 empty] | (0,9*0,6)*9;č.1 |  | 4.86
|  | 4 | SP | 310271086 | Zazdívka otvorů ve zdivu nadzákladovém pl přes 1 do 4 m2 pórobetonovými tvárnicemi přes P2 do P4 na tenkovrstvou maltu tl 450 m | m2 | 29.5575 |  | 0 | 0.2738 | 8.0928 |  | 0 | 21 | 0 | 0
|  |  |  | Výkaz výměr: | 1.NP |  | 0
[5 empty] | 0,7*2,1;č.1 |  | 1.47
[5 empty] | 1,7*1,5;č.2 |  | 2.55
[5 empty] | 2,05*1,5;č.3 |  | 3.075
[5 empty] | 0,65*3,35;č.4 |  | 2.1775
[5 empty] | 1,5*2,4;č.5 |  | 3.6
[5 empty] | 1,5*2,4;č.6 |  | 3.6
[5 empty] | 1,15*2,1;č.7 |  | 2.415
[5 empty] | 0,9*2,4;č.8 |  | 2.16
[5 empty] | 1,5*2,4;č.9 |  | 3.6
[5 empty] | 0,9*2,4;č.10 |  | 2.16
[5 empty] | 0,55*5;č.11 |  | 2.75
|  | 5 | SP | 310271046 | Zazdívka otvorů ve zdivu nadzákladovém pl do 1 m2 pórobetonovými tvárnicemi přes P2 do P4 na tenkovrstvou maltu tl 450 m | m2 | 6.048 |  | 0 | 0.2788 | 1.6862 |  | 0 | 21 | 0 | 0
|  |  |  | Výkaz výměr: | 1.NP |  | 0
[5 empty] | 0,42*2,4;č.1 |  | 1.008
[5 empty] | 0,42*2,4;č.2 |  | 1.008
[5 empty] | 0,42*2,4;č.3 |  | 1.008
[5 empty] | 0,42*2,4;č.4 |  | 1.008
[5 empty] | 0,42*2,4;č.5 |  | 1.008
[5 empty] | 0,42*2,4;č.6 |  | 1.008
|  | 6 | SP | 310271075 | Zazdívka otvorů ve zdivu nadzákladovém pl přes 1 do 4 m2 pórobetonovými tvárnicemi přes P2 do P4 na tenkovrstvou maltu tl 300 m | m2 | 3.255 |  | 0 | 0.2196 | 0.7148 |  | 0 | 21 | 0 | 0
|  |  |  | Výkaz výměr: | 1.NP |  | 0
[5 empty] | 1,55*2,1;č.1 |  | 3.255
|  | 7 | SP | 310271055 | Zazdívka otvorů ve zdivu nadzákladovém pl přes 1 do 4 m2 pórobetonovými tvárnicemi přes P2 do P4 na tenkovrstvou maltu tl 200 mm | m2 | 1.89 |  | 0 | 0.1576 | 0.29786 |  | 0 | 21 | 0 | 0
|  |  |  | Výkaz výměr: | 1.PP |  | 0
[5 empty] | 0,9*2,1;č.1 |  | 1.89
|  | 8 | SP | 340271045 | Zazdívka otvorů v příčkách nebo stěnách pl přes 1 do 4 m2 tvárnicemi pórobetonovými tl 150 mm | m2 | 3.78 |  | 0 | 0.07921 | 0.29941 |  | 0 | 21 | 0 | 0
|  |  |  | Výkaz výměr: | 1.NP |  | 0
[5 empty] | 0,9*2,1;č1 |  | 1.89
[5 empty] | 0,9*2,1;č.2 |  | 1.89
|  | 9 | SP | 340271025 | Zazdívka otvorů v příčkách nebo stěnách pl přes 1 do 4 m2 tvárnicemi pórobetonovými tl 100 mm | m2 | 1.89 |  | 0 | 0.06197 | 0.11712 |  | 0 | 21 | 0 | 0
|  |  |  | Výkaz výměr: | 1.PP |  | 0
[5 empty] | 0,9*2,1;č.1 |  | 1.89
|  | 10 | SP | 311272121 | Zdivo z pórobetonových tvárnic na pero a drážku do P2 do 450 kg/m3 na tenkovrstvou maltu tl 250 mm | m2 | 24.525 |  | 0 | 0.18149 | 4.451 |  | 0 | 21 | 0 | 0
|  |  |  | Výkaz výměr: | 1.NP |  | 0
[5 empty] | 5,45*4,5;č.1 |  | 24.525
|  | 11 | SP | 342272245 | Příčka z pórobetonových hladkých tvárnic na tenkovrstvou maltu tl 150 mm | m2 | 139.92 |  | 0 | 0.07921 | 11.0831 |  | 0 | 21 | 0 | 0
|  |  |  | Výkaz výměr: | 1.NP |  | 0
[5 empty] | (5,15*4,5)-(0,8*2,1*2);č.1 |  | 19.815
[5 empty] | 2,6*4,5;č.2 |  | 11.7
[5 empty] | 5,55*4,5;č.3 |  | 24.975
[5 empty] | (5,55*4,5)-(1,3*2,1);č.4 |  | 22.245
[5 empty] | (5,55*4,5)-(1,3*2,1);č.5 |  | 22.245
[5 empty] | (3,75*4,5)-(1,3*2,1);č.6 |  | 14.145
[5 empty] | (3,9*4,5)-(0,9*2,1);č.7 |  | 15.66
[5 empty] | (2,45*4,5)-(0,9*2,1);č.8 |  | 9.135
|  | 12 | SP | 342272225 | Příčka z pórobetonových hladkých tvárnic na tenkovrstvou maltu tl 100 mm | m2 | 295.215 |  | 0 | 0.06172 | 18.2207 |  | 0 | 21 | 0 | 0
|  |  |  | Výkaz výměr: | 1.NP |  | 0
[5 empty] | 2,57*4,5;č.1 |  | 11.565
[5 empty] | 1,3*4,5;č.2 |  | 5.85
[5 empty] | (2,47*4,5)-(0,7*2,1*2);č.3 |  | 8.175
[5 empty] | (2,47*4,5)-(0,7*2,1*2);č.4 |  | 8.175
[5 empty] | (5,1*4,5)-(0,8*2,1*2);č.5 |  | 19.59
[5 empty] | 0,9*4,5;č.6 |  | 4.05
[5 empty] | (1,9*4,5)-(0,8*2,1);č.7 |  | 6.87
[5 empty] | 1,75*4,5;č.8 |  | 7.875
[5 empty] | (2,05*4,5)-(0,8*2,1);č.8 |  | 7.545
[5 empty] | 0,9*4,5;č.9 |  | 4.05
[5 empty] | (1,9*4,5)-(0,8*2,1);č.10 |  | 6.87
[5 empty] | (1,75*4,5)-(0,8*2,1);č.11 |  | 6.195
[5 empty] | (3,35*4,5)-(0,8*2,1);č.12 |  | 13.395
[5 empty] | 1,675*4,5;č.13 |  | 7.5375
[5 empty] | (1,9*4,5)-(0,8*2,1*2);č.14 |  | 5.19
[5 empty] | 3,35*4,5;č.15 |  | 15.075
[5 empty] | 0,95*4,5;č.16 |  | 4.275
[5 empty] | 4,1*4,5;č.17 |  | 18.45
[5 empty] | 1,85*4,5;č.18 |  | 8.325
[5 empty] | (8,9*4,5)-(0,8*2,1);č.19 |  | 38.37
[5 empty] | (4,5*4,5)-(0,8*2,1*2);č.20 |  | 16.89
[5 empty] | (0,9*4,5)*2;č.21 |  | 8.1
[5 empty] | 2,35*4,5;č.22 |  | 10.575
[5 empty] | 0,9*4,5;č.23 |  | 4.05
[5 empty] | 3,05*4,5;č.24 |  | 13.725
[5 empty] | (2*4,5)-(0,8*2,1*2);č.25 |  | 5.64
[5 empty] | 1,675*4,5;č.26 |  | 7.5375
[5 empty] | 0,9*4,5;č.27 |  | 4.05
[5 empty] | 2*4,5;č.28 |  | 9
[5 empty] | (2,2*4,5)-(0,8*2,1);č.29 |  | 8.22
|  | 13 | SP | 346272216 | Přizdívka z pórobetonových tvárnic tl 50 mm | m2 | 18 |  | 0 | 0.04567 | 0.82206 |  | 0 | 21 | 0 | 0
|  |  |  | Výkaz výměr: | (1*1,5)*12;předstěny WC |  | 18
|  | 14 | SP | 317142442 | Překlad nenosný pórobetonový š 150 mm v do 250 mm na tenkovrstvou maltu dl přes 1000 do 1250 mm | kus | 4 |  | 0 | 0.03963 | 0.15852 |  | 0 | 21 | 0 | 0
|  |  |  | Výkaz výměr: | 1.NP |  | 0
[5 empty] | 2;č.1 |  | 2
[5 empty] | 1;č.7 |  | 1
[5 empty] | 1;č.8 |  | 1
|  | 15 | SP | 317142442 | Překlad nenosný pórobetonový š 150 mm v do 250 mm na tenkovrstvou maltu dl přes 1000 do 1250 mm | kus | 3 |  | 0 | 0.03963 | 0.11889 |  | 0 | 21 | 0 | 0
|  |  |  | Výkaz výměr: | 1.NP |  | 0
[5 empty] | 1;č.4 |  | 1
[5 empty] | 1;č.5 |  | 1
[5 empty] | 1;č.6 |  | 1
|  | 16 | SP | 317142422 | Překlad nenosný pórobetonový š 100 mm v do 250 mm na tenkovrstvou maltu dl přes 1000 do 1250 mm | kus | 19 |  | 0 | 0.02628 | 0.49932 |  | 0 | 21 | 0 | 0
|  |  |  | Výkaz výměr: | 1.NP |  | 0
[5 empty] | 2;č.3 |  | 2
[5 empty] | 2;č.4 |  | 2
[5 empty] | 2;č.5 |  | 2
[5 empty] | 1;č.7 |  | 1
[5 empty] | 1;č.8 |  | 1
[5 empty] | 1;č.10 |  | 1
[5 empty] | 1;č.11 |  | 1
[5 empty] | 1;č.12 |  | 1
[5 empty] | 2;č.14 |  | 2
[5 empty] | 1;č.19 |  | 1
[5 empty] | 2;č.20 |  | 2
[5 empty] | 2;č.25 |  | 2
[5 empty] | 1;č.29 |  | 1
|  | 17 | SP | 317168061 | Překlad keramický vysoký v 238 mm dl 3500 mm | kus | 30 |  | 0 | 0.12705 | 3.8115 |  | 0 | 21 | 0 | 0
|  |  |  | Výkaz výměr: | 1.NP |  | 0
[5 empty] | 3*5;čm 129 |  | 15
[5 empty] | 3*5;čm 129 |  | 15
|  | 18 | SP | 317168060 | Překlad keramický vysoký v 238 mm dl 3250 mm | kus | 5 |  | 0 | 0.11805 | 0.59025 |  | 0 | 21 | 0 | 0
|  |  |  | Výkaz výměr: | 1.NP |  | 0
[5 empty] | 5;čm 1.29 |  | 5
|  | 19 | SP | 317168059 | Překlad keramický vysoký v 238 mm dl 3000 mm | kus | 5 |  | 0 | 0.10905 | 0.54525 |  | 0 | 21 | 0 | 0
|  |  |  | Výkaz výměr: | 1.NP |  | 0
[5 empty] | 5;čm 101 |  | 5
|  | 20 | SP | 317168054 | Překlad keramický vysoký v 238 mm dl 1750 mm | kus | 11 |  | 0 | 0.06355 | 0.69905 |  | 0 | 21 | 0 | 0
|  |  |  | Výkaz výměr: | 1.NP |  | 0
[5 empty] | 2*3;čm 115 |  | 6
[5 empty] | 5;čm 118 |  | 5
|  | 21 | SP | 317168052 | Překlad keramický vysoký v 238 mm dl 1250 mm | kus | 10 |  | 0 | 0.04555 | 0.4555 |  | 0 | 21 | 0 | 0
|  |  |  | Výkaz výměr: | 1.NP |  | 0
[5 empty] | 5;čm 1.29 |  | 5
[5 empty] | 5;čm 1.30 |  | 5
|  | 22 | SP | 317998115 | Tepelná izolace mezi překlady v 24 cm z EPS tl 100 mm | m | 35 |  | 0 | 0.00038 | 0.0133 |  | 0 | 21 | 0 | 0
|  |  |  | Výkaz výměr: | dl. 3500 mm |  | 0
[5 empty] | 3*3,5;čm 129 |  | 10.5
[5 empty] | 3*3,5;čm 129 |  | 10.5
[5 empty] | dl. 3250 mm |  | 0
[5 empty] | 3,25;čm 1.29 |  | 3.25
[5 empty] | dl. 3000 mm |  | 0
[5 empty] | 3;čm 101 |  | 3
[5 empty] | dl. 1750 mm |  | 0
[5 empty] | 2*1,75;čm 115 |  | 3.5
[5 empty] | 1,75;čm 118 |  | 1.75
[5 empty] | dl. 1250 mm |  | 0
[5 empty] | 1,25;čm 1.29 |  | 1.25
[5 empty] | 1,25;čm 1.30 |  | 1.25
|  | 23 | SP | 317941121 | Osazování ocelových válcovaných nosníků na zdivu I, IE, U, UE nebo L do č. 12 nebo výšky do 120 mm | t | 0.1998 |  | 0 | 0.01954 | 0.0039041 |  | 0 | 21 | 0 | 0
|  |  |  | Výkaz výměr: | profil I 120 = 11,10 kg/m |  | 0
[5 empty] | 1.PP |  | 0
[5 empty] | 3*1,5*11,10*0,001;čm P06-P34 |  | 0.04995
[5 empty] | 1.NP |  | 0
[5 empty] | 3*1,5*11,10*0,001;čm čm 116-123 |  | 0.04995
[5 empty] | 3*1,5*11,10*0,001;čm čm 117-123 |  | 0.04995
[5 empty] | 3*1,5*11,10*0,001;čm čm 121-124 |  | 0.04995
|  | 24 | H | 13010714 | ocel profilová jakost S235JR (11 375) průřez I (IPN) 120 | t | 0.24 |  | 0 | 1 | 0.24 |  | 0 | 21 | 0 | 0
|  |  |  | Výkaz výměr: | 0,2;váha |  | 0.2
[5 empty] | 0,2*0,2;prořez |  | 0.04
|  | 25 | SP | 317941121 | Osazování ocelových válcovaných nosníků na zdivu I, IE, U, UE nebo L do č. 12 nebo výšky do 120 mm | t | 0.19199 |  | 0 | 0.01954 | 0.0037515 |  | 0 | 21 | 0 | 0
|  |  |  | Výkaz výměr: | profil I 200 = 26,30 kg/m |  | 0
[5 empty] | 1.NP |  | 0
[5 empty] | 2*3,65*26,30*0,001;čm 130 |  | 0.19199
|  | 26 | H | 13010722 | ocel profilová jakost S235JR (11 375) průřez I (IPN) 200 | t | 0.2304 |  | 0 | 1 | 0.2304 |  | 0 | 21 | 0 | 0
|  |  |  | Výkaz výměr: | 0,192;váha |  | 0.192
[5 empty] | 0,192*0,2;prořez |  | 0.0384
|  | 27 | SP | 317234410 | Vyzdívka mezi nosníky z cihel pálených na MC | m3 | 1.0856 |  | 0 | 1.943 | 2.1094 |  | 0 | 21 | 0 | 0
|  |  |  | Výkaz výměr: | profil I 120 = 11,10 kg/m |  | 0
[5 empty] | 1.PP |  | 0
[5 empty] | 1,5*0,45*0,25;čm P06-P34 |  | 0.16875
[5 empty] | 1.NP |  | 0
[5 empty] | 1,5*0,45*0,25;čm čm 116-123 |  | 0.16875
[5 empty] | 1,5*0,45*0,25;čm čm 117-123 |  | 0.16875
[5 empty] | 1,5*0,45*0,25;čm čm 121-124 |  | 0.16875
[5 empty] | 3,65*0,45*0,25;čm 130 |  | 0.41063
|  | 28 | SP | 346244382 | Plentování jednostranné v přes 200 do 300 mm válcovaných nosníků cihlami | m2 | 9.1675 |  | 0 | 0.1733 | 1.5887 |  | 0 | 21 | 0 | 0
|  |  |  | Výkaz výměr: | profil I 120 = 11,10 kg/m |  | 0
[5 empty] | 1.PP |  | 0
[5 empty] | 1,5*2*0,25+1,5*0,45;čm P06-P34 |  | 1.425
[5 empty] | 1.NP |  | 0
[5 empty] | 1,5*2*0,25+1,5*0,45;čm čm 116-123 |  | 1.425
[5 empty] | 1,5*2*0,25+1,5*0,45;čm čm 117-123 |  | 1.425
[5 empty] | 1,5*2*0,25+1,5*0,45;čm čm 121-124 |  | 1.425
[5 empty] | 3,65*2*0,25+3,65*0,45;čm 130 |  | 3.4675
|  | 29 | SP | 317941123 | Osazování ocelových válcovaných nosníků na zdivu I, IE, U, UE nebo L přes č. 14 do č. 22 nebo výšky do 220 mm | t | 1.5294 |  | 0 | 0.01709 | 0.026138 |  | 0 | 21 | 0 | 0
|  |  |  | Výkaz výměr: | profil L 150x150x15 = 33,8 kg/m |  | 0
[5 empty] | 1.NP |  | 0
[5 empty] | (2*3,5*33,8*0,001)*6;čm 29 |  | 1.4196
[5 empty] | 3,25*33,8*0,001;čm 29 |  | 0.10985
|  | 30 | H | 13431006 | úhelník ocelový rovnostranný jakost S235JR (11 375) 150x150x15mm | t | 1.8348 |  | 0 | 1 | 1.8348 |  | 0 | 21 | 0 | 0
|  |  |  | Výkaz výměr: | 1,529;váha |  | 1.529
[5 empty] | 1,529*0,2;prořez |  | 0.3058
|  | 31 | SP | 346481112 | Zaplentování rýh, potrubí, výklenků nebo nik ve stěnách keramickým pletivem | m2 | 27 |  | 0 | 0.00884 | 0.23868 |  | 0 | 21 | 0 | 0
|  |  |  | Výkaz výměr: | profil I 240 = 36,20 kg/m |  | 0
[5 empty] | 5,5*0,25*2;podklad pod novou nosnou stěnu v čm 1.15-1.16 |  | 2.75
[5 empty] | profil L 150x150x15 = 33,8 kg/m |  | 0
[5 empty] | (0,5*3,5*2)*6;čm 29 |  | 21
[5 empty] | 0,5*3,25*2;čm 29 |  | 3.25
|  | 32 | SP | 342171111 | Montáž opláštění stěn ocelových kcí z tvarovaných ocelových plechů šroubovaných budov v do 6 m | m2 | 299.029 |  | 0 |  | 0 |  | 0 | 21 | 0 | 0
|  |  |  | Výkaz výměr: | falcovaná fasáda |  | 0
[5 empty] | 80,404+39,49;pohled jihozápadní |  | 119.894
[5 empty] | 179,135;pohled severovýchodní |  | 179.135
|  | 33 | H | 55350280R | krytina stěnová falcovaná Pz plech s barevnou dvouvrstvou polyesterovou povrchovou úpravou | m2 | 328.9319 |  | 0 | 0.005 | 1.6447 |  | 0 | 21 | 0 | 0
|  |  |  | Výkaz výměr: | 299,029;plocha |  | 299.029
[5 empty] | 299,029*0,1;prořez |  | 29.9029
S/SO 01/004 | 3 |  | Oddíl |  | 004: Vodorovné konstrukce |  |  |  | 0 |  | 4.712 |  | 0 |  | 0 | 0
|  | 1 | SP | 417321414 | Ztužující pásy a věnce ze ŽB tř. C 20/25 | m3 | 0.34063 |  | 0 | 2.502 | 0.85224 |  | 0 | 21 | 0 | 0
|  |  |  | Výkaz výměr: | 1.NP |  | 0
[5 empty] | 5,45*0,25*0,25;zdivo tl. 250 mm |  | 0.34063
|  | 2 | SP | 417361821 | Výztuž ztužujících pásů a věnců betonářskou ocelí 10 505 | t | 0.02387 |  | 0 | 1.0529 | 0.025133 |  | 0 | 21 | 0 | 0
|  |  |  | Výkaz výměr: | 0,341*70*0,001;odhad výztuže 70 kg/m3 |  | 0.02387
|  | 3 | SP | 417351115 | Zřízení bednění ztužujících věnců | m2 | 2.725 |  | 0 | 0.01117 | 0.030438 |  | 0 | 21 | 0 | 0
|  |  |  | Výkaz výměr: | 1.NP |  | 0
[5 empty] | 5,45*2*0,25;zdivo tl. 250 mm |  | 2.725
|  | 4 | SP | 417351116 | Odstranění bednění ztužujících věnců | m2 | 2.725 |  | 0 |  | 0 |  | 0 | 21 | 0 | 0
|  | 5 | SP | 413941125 | Osazování ocelových válcovaných nosníků stropů I, IE, U, UE nebo L č. 24 a výše nebo výšky přes 220 mm | t | 0.4344 |  | 0 | 0.01221 | 0.005304 |  | 0 | 21 | 0 | 0
|  |  |  | Výkaz výměr: | profil I 240 = 36,20 kg/m |  | 0
[5 empty] | 2*6*36,20*0,001;podklad pod novou nosnou stěnu v čm 1.15-1.16 |  | 0.4344
|  | 6 | H | 13010726 | ocel profilová jakost S235JR (11 375) průřez I (IPN) 240 | t | 0.5208 |  | 0 | 1 | 0.5208 |  | 0 | 21 | 0 | 0
|  |  |  | Výkaz výměr: | 0,434;váha |  | 0.434
[5 empty] | 0,434*0,2;prořez |  | 0.0868
|  | 7 | SP | 411161534R | Stropy z betonových panelů základních šířky do 1200 mm délky přes 3000 do 5750 mm | m2 | 8.245 |  | 0 | 0.39758 | 3.278 |  | 0 | 21 | 0 | 0
|  |  |  | Výkaz výměr: | 4,85*1,7;čm 1.06 |  | 8.245
|  | 8 | ON | 004100100R | D+M Vyrovnávací vnitřní schodiště v 1.PP (bez finální povrchové úpravy) - kompletní provedení | kus | 1 |  | 0 |  | 0 |  | 0 | 21 | 0 | 0
|  |  |  | Výkaz výměr: | 1.PP |  | 0
[5 empty] | 1;vyrovnávací schodiště v 1.PP mezi čm P27 a P06 - 3x stupeň, šířka ramene 1,2 m |  | 1
|  | 9 | ON | 004100200R | D+M Vyrovnávací vnitřní schodiště v 1.NP v č.m. 1.01 (bez finální povrchové úpravy) - kompletní provedení | kus | 1 |  | 0 |  | 0 |  | 0 | 21 | 0 | 0
|  |  |  | Výkaz výměr: | 1.NP |  | 0
[5 empty] | 1;vyrovnávací schodiště v 1.NP mezi v čm 1.01 - 6x158,3/250 |  | 1
|  | 10 | ON | 004100300R | D+M Vyrovnávací vnitřní schodiště v 1.NP - napojení na spojovací trakt (bez finální povrchové úpravy) - kompletní provedení | kus | 1 |  | 0 |  | 0 |  | 0 | 21 | 0 | 0
|  |  |  | Výkaz výměr: | 1.NP |  | 0
[5 empty] | 1;vyrovnávací schodiště v 1.NP - napojení na spojovací trakt - 10x158,3/250 |  | 1
|  | 11 | ON | 004100400R | D+M Schodišťové rameno se stupni - doplnění hlavního schodiště (bez finální povrchové úpravy) - kompletní provedení | kus | 1 |  | 0 |  | 0 |  | 0 | 21 | 0 | 0
|  |  |  | Výkaz výměr: | 1.NP |  | 0
[5 empty] | 1;hlavní schodiště mezi 1.PP a 1.NP - 11x126/250, šířka ramene 1,0 m |  | 1
|  | 12 | ON | 004100500R | D+M Betonová rampa s protikluzovou povrchovou úpravou (rampa, schodiště, podesta) - kompletní provedení | m2 | 9.7 |  | 0 |  | 0 |  | 0 | 21 | 0 | 0
|  |  |  | Výkaz výměr: | 2,5*3,88;nová vstupní rampa |  | 9.7
|  | 13 | ON | 004100600R | Oprava vstupního schodiště do 1.NP - kompletní provedení | kus | 2 |  | 0 |  | 0 |  | 0 | 21 | 0 | 0
|  |  |  | Výkaz výměr: | 1.PP |  | 0
[5 empty] | 1;vstupní schodiště do čm P.23 |  | 1
[5 empty] | 1;vstupní schodiště do čm P.24 |  | 1
|  | 14 | ON | 004100700R | Oprava vstupního schodiště do 1.NP - kompletní provedení | kus | 1 |  | 0 |  | 0 |  | 0 | 21 | 0 | 0
|  |  |  | Výkaz výměr: | 1.PP |  | 0
[5 empty] | 1;vstupní schodiště do čm P.06 |  | 1
S/SO 01/006 | 3 |  | Oddíl |  | 006: Úpravy povrchů, podlahy a osazovaní výplní |  |  |  | 0 |  | 374.0828 |  | 0.0032827 |  | 0 | 0
|  | 1 | SP | 632451103/1 | Cementový střešní potěr ze suchých směsí tl přes 5 do 10 mm | m2 | 412.8 |  | 0 | 0.0204 | 8.4211 |  | 0 | 21 | 0 | 0
|  |  |  | Výkaz výměr: | 412,8;střecha SP1 |  | 412.8
|  | 2 | SP | 611131101 | Cementový postřik vnitřních stropů nanášený celoplošně ručně | m2 | 953.42 |  | 0 | 0.00735 | 7.0076 |  | 0 | 21 | 0 | 0
|  |  |  | Výkaz výměr: | 14,94+7,68+24,28+17,02+18,26+46,80+42,52+14,78+26,60+25,76+25,60+28,60+10,36+42,43+16,62+24,50+28,50+11,94+5,39+17,50+8,05+16,05+3,15+20,07+24,73+16,98+91,77+3,94;1.PP |  | 634.82
[5 empty] | 318,60;1.NP |  | 318.6
|  | 3 | SP | 611321141 | Vápenocementová omítka štuková dvouvrstvá vnitřních stropů rovných nanášená ručně | m2 | 953.42 |  | 0 | 0.01838 | 17.5239 |  | 0 | 21 | 0 | 0
|  | 4 | SP | 612142001 | Pletivo sklovláknité vnitřních stěn vtlačené do tmelu | m2 | 1417.384 |  | 0 | 0.00438 | 6.2081 |  | 0 | 21 | 0 | 0
|  |  |  | Výkaz výměr: | zazdívky |  | 0
[5 empty] | cihelná zazdívka |  | 0
[5 empty] | (0,9*2,1)*2;č.1 |  | 3.78
[5 empty] | (0,9*0,6)*2*9;č.1 |  | 9.72
[5 empty] | pórobeton zazdívky |  | 0
[5 empty] | (29,557+6,048)*2;tl. 450 mm |  | 71.21
[5 empty] | 3,255*5;tl. 300 mm |  | 16.275
[5 empty] | 1,89*2;tl. 200 mm |  | 3.78
[5 empty] | 3,78*2;tl. 150 mm |  | 7.56
[5 empty] | 1,89*2;tl. 100 mm |  | 3.78
[5 empty] | stávající zdivo |  | 0
[5 empty] | 2220,599-(24,525+139,92+295,215)*2;stáv zdivo v 1.NP |  | 1301.279
|  | 5 | SP | 612131152 | Sanační postřik vnitřních stěn nanášený síťovitě ručně | m2 | 1358.96 |  | 0 | 0.00405 | 5.5038 |  | 0 | 21 | 0 | 0
|  |  |  | Výkaz výměr: | 1.PP |  | 0
[5 empty] | (15,5*2,5)-(0,9*0,6+0,95*2,1);čm 01 |  | 36.215
[5 empty] | (12*2,5)-(0,9*0,6+0,9*2,1);čm 02 |  | 27.57
[5 empty] | (20*2,5)-(0,9*0,6*3+0,95*2,1);čm 03 |  | 46.385
[5 empty] | (16,5*2,5)-(0,9*0,6+0,95*2,1);čm 04 |  | 38.715
[5 empty] | (17,1*2,5)-(0,95*2,1);čm 05 |  | 40.755
[5 empty] | (28,3*3)-(0,9*3+0,9*2,1*2);čm 06 |  | 78.42
[5 empty] | (29,1*2,675)-(0,9*0,6+0,9*2,1);čm 07 |  | 75.4125
[5 empty] | (22,7*2,675)-(0,9*0,6+0,9*2,1);čm 08 |  | 58.2925
[5 empty] | (20,8*2,675)-(0,9*0,9*3+0,9*2,1);čm 09 |  | 51.32
[5 empty] | 20,4*2,675;čm 10 |  | 54.57
[5 empty] | (21,1+2,675)-(0,9*0,6*4+0,9*2,1);čm 11 |  | 19.725
[5 empty] | (21,5*2,675)-(0,9*2,1+0,9*0,6*2+1,55*2,1+0,7*2,1+1,6*2,675);čm 12 |  | 45.5375
[5 empty] | (13*2,675)-(0,7*2,1);čm 13 |  | 33.305
[5 empty] | (27*2,675)-(0,9*0,6*4+0,9*2,1);čm 14 |  | 68.175
[5 empty] | (19,3*2,675)-(0,9*2,1*2);čm 15 |  | 47.8475
[5 empty] | (21,8*2,675)-(0,9*2,1);čm 16 |  | 56.425
[5 empty] | (21,5*2,675)-(0,9*0,6*4+0,9*2,1);čm 17 |  | 53.4625
[5 empty] | (14,1*3,05)-(0,9*2,1+0,9*0,6);čm 18 |  | 40.575
[5 empty] | (10,1*3,05)-(0,9*2,1+0,9*0,6);čm 19 |  | 28.375
[5 empty] | (17*3,05)-(1*2,1+0,9*0,6);čm 20 |  | 49.21
[5 empty] | (11,6*3,05)-(0,9*2,1);čm 21 |  | 33.49
[5 empty] | (16,2*2,5)-(0,9*2,1+0,9*0,6);čm 22 |  | 38.07
[5 empty] | (24,5*2,5)-(0,9*2,1*4+0,9*0,6+1,75*2,5);čm 23 |  | 48.775
[5 empty] | (18,1*2,675)-(0,9*2,1*4+0,9*0,6*2);čm 24 |  | 39.7775
[5 empty] | (20,7*3)-(1*2,1);čm 25 |  | 60
[5 empty] | (23,2*2,5)-(0,9*2,1*2+1*2,1+0,95*2,1);čm 26 |  | 50.125
[5 empty] | (52,1*2,5)-(0,9*2,1*5+1,75*2,5);čm 27 |  | 116.425
[5 empty] | (8*3)-(0,95*2,1);čm 35 |  | 22.005
|  | 6 | SP | 612324111 | Sanační omítka podkladní vnitřních stěn nanášená ručně | m2 | 1358.96 |  | 0 | 0.012 | 16.3075 |  | 0 | 21 | 0 | 0
|  | 7 | SP | 612325131 | Omítka sanační jádrová vnitřních stěn nanášená ručně | m2 | 1358.96 |  | 0 | 0.0162 | 22.0152 |  | 0 | 21 | 0 | 0
|  | 8 | SP | 612328131 | Sanační štuk vnitřních stěn tloušťky do 3 mm | m2 | 1358.96 |  | 0 | 0.004 | 5.4358 |  | 0 | 21 | 0 | 0
|  | 9 | SP | 612135000 | Vyrovnání podkladu vnitřních stěn maltou vápennou tl do 10 mm | m2 | 2220.5992 |  | 0 | 0.0167 | 37.084 |  | 0 | 21 | 0 | 0
|  |  |  | Výkaz výměr: | 1.NP |  | 0
[5 empty] | (33,8+8,3)*4,3-(0,9*2,1*2+1,6*2,1+2,44*2,62+0,8*2,1*2+2,7*1,5+5,5*2,82);čm 101 |  | 144.5772
[5 empty] | (7,5*4,3)-(0,8*2,1+0,7*2,1*2)+((4,9*4,3)-(0,7*2,1))*2;čm 102 |  | 66.83
[5 empty] | (9,6*4,3)-(0,8*2,1+0,7*2,1*2)+((5*4,3)-(0,7*2,1))*2;čm 103 |  | 76.72
[5 empty] | (9,4*4,3)-(0,9*2,1+1,5*1,5);čm 104 |  | 36.28
[5 empty] | (60,4*4,3)-(1,5*2,4*5+0,6*2,4+0,9*2,1*3+1,6*2,1);čm 105 |  | 231.25
[5 empty] | (11,5*4,3)-(0,9*2,1*2);čm 106 |  | 45.67
[5 empty] | (17,2*4,3)-(0,9*2,1+1,5*2,4);čm 107 |  | 68.47
[5 empty] | (15,8*4,3)-(0,9*2,1*2);čm 108 |  | 64.16
[5 empty] | (7,6*4,3)-(0,8*2,1*3);čm 109 |  | 27.64
[5 empty] | (5,5*4,3)-(0,8*2,1);čm 110 |  | 21.97
[5 empty] | (5,8*4,3)-(0,8*2,1+1,5*0,6);čm 111 |  | 22.36
[5 empty] | (7,25*4,3)-(0,8*2,1*3);čm 112 |  | 26.135
[5 empty] | (5,3*4,3)-(0,8*2,1);čm 113 |  | 21.11
[5 empty] | (5,6*4,3)-(0,8*2,1+1,5*0,6);čm 114 |  | 21.5
[5 empty] | (23,7*4,3)-(1,5*1,4+1,2*2,1+1,5*1,5+0,9*2,1);čm 115 |  | 93.15
[5 empty] | (20,2*4,3)-(0,8*2,1*2+1,5*0,8*3);čm 116 |  | 79.9
[5 empty] | (10*4,3)-(0,8*2,1+1,5*0,8);čm 117 |  | 40.12
[5 empty] | (30,9*4,3)-(1,3*2,1*3+0,9*2,1+0,7*2,1+1,5*2,1+1,5*2,25*2);čm 118 |  | 111.42
[5 empty] | (6,6*4,3)-(0,8*2,1*3)+((5*4,3)-(0,8*2,1))*2;čm 119 |  | 62.98
[5 empty] | (16,6*4,3)-(1,3*2,1*2+0,9*2,1+0,6*2,4);čm 120 |  | 62.59
[5 empty] | (12,3*4,3)-(0,9*2,1+0,6*4,2);čm 121 |  | 48.48
[5 empty] | (22,8*4,3)-(0,8*2,1+1,5*2,4*3);čm 122 |  | 85.56
[5 empty] | (16,2*4,3)-(0,8*2,1+1,3*2,1);čm 123 |  | 65.25
[5 empty] | (6,4*4,3)-(0,8*2,1*3)+((5,2*4,3)-(0,8*2,1))*2;čm 124 |  | 63.84
[5 empty] | (14,4*4,3)-(0,8*2,1);čm 125 |  | 60.24
[5 empty] | (20,1*4,3)-(0,9*2,1+2,8*3,35+1,45*3,35+2,15*3,35+0,7*2,1);čm 126 |  | 61.63
[5 empty] | (12,7*4,3)-(0,8*2,1*2+1,5*1,5);čm 127 |  | 49
[5 empty] | (11,4*4,3)-(0,9*2,1);čm 128 |  | 47.13
[5 empty] | (77*5,4)-(1,5*1,5*3+3*1,583+0,9*1,5+2,7*1,5+1,5*1,5+3*1,5*3+1,5*1,5*3)-(2,8*3,35+1,45*3,35+2,15*3,35+5,55*3,4);čm 129 |  | 336.091
[5 empty] | (21,7*5,4)-(5,55*3,4+3,15*4,88+0,9*4,88);čm 130 |  | 78.546
|  | 10 | SP | 612321121 | Vápenocementová omítka hladká jednovrstvá vnitřních stěn nanášená ručně | m2 | 2220.599 |  | 0 | 0.0154 | 34.1972 |  | 0 | 21 | 0 | 0
|  | 11 | SP | 612311131 | Vápenný štuk vnitřních stěn tloušťky do 3 mm | m2 | 1903.309 |  | 0 | 0.004 | 7.6132 |  | 0 | 21 | 0 | 0
|  |  |  | Výkaz výměr: | 2220,599;omítka |  | 2220.599
[5 empty] | -317,29;obklady |  | -317.29
|  | 12 | SP | 612325302 | Vápenocementová štuková omítka ostění nebo nadpraží | m2 | 112.2358 |  | 0 | 0.03358 | 3.7689 |  | 0 | 21 | 0 | 0
|  |  |  | Výkaz výměr: | výplně otvorů - okna |  | 0
[5 empty] | (0,9+0,6*2)*0,37*33;OK/01 |  | 25.641
[5 empty] | (1,5+2,4*2)*0,37*9;OK/02 |  | 20.979
[5 empty] | (3+1,5*2)*0,37*6;OK/03 |  | 13.32
[5 empty] | (1,5+1,5*2)*0,37*11;OK/04 |  | 18.315
[5 empty] | (1,5+0,6*2)*0,37*4;OK/05 |  | 3.996
[5 empty] | (1,5+2,25*2)*0,37*1;OK/06 |  | 2.22
[5 empty] | (0,6+2,4*2)*0,37*3;OK/07 |  | 5.994
[5 empty] | (2,7+1,5*2)*0,37*1;OK/08 |  | 2.109
[5 empty] | (0,9+1,5*2)*0,37*1;OK/09 |  | 1.443
[5 empty] | (1,5+0,8*2)*0,37*3;OK/10 |  | 3.441
[5 empty] | (0,9+4,88*2)*0,37*1;OK/11 |  | 3.9442
[5 empty] | výplně otvorů - dveře |  | 0
[5 empty] | (0,9+2,1*2)*0,37*2;DO/04 |  | 3.774
[5 empty] | (1,5+2,25*2)*0,37*1;DO/19 |  | 2.22
[5 empty] | (2,44+2,62*2)*0,37*1;DO/21 |  | 2.8416
[5 empty] | (1,2+2,1*2)*0,37*1;DO/22 |  | 1.998
|  | 13 | SP | 629991011 | Zakrytí výplní otvorů a svislých ploch fólií přilepenou lepící páskou | m2 | 164.1336 |  | 0 |  | 0 | 1e-05 | 0.0016413 | 21 | 0 | 0
|  |  |  | Výkaz výměr: | výplně otvorů - okna |  | 0
[5 empty] | (0,9*0,6)*33;OK/01 |  | 17.82
[5 empty] | (1,5*2,4)*9;OK/02 |  | 32.4
[5 empty] | (3*1,5)*6;OK/03 |  | 27
[5 empty] | (1,5*1,5)*11;OK/04 |  | 24.75
[5 empty] | (1,5*0,6)*4;OK/05 |  | 3.6
[5 empty] | (1,5*2,25)*1;OK/06 |  | 3.375
[5 empty] | (0,6*2,4)*3;OK/07 |  | 4.32
[5 empty] | (2,7*1,5)*1;OK/08 |  | 4.05
[5 empty] | (0,9*1,5)*1;OK/09 |  | 1.35
[5 empty] | (1,5*0,8)*3;OK/10 |  | 3.6
[5 empty] | (0,9*4,88)*1;OK/11 |  | 4.392
[5 empty] | výplně otvorů - dveře |  | 0
[5 empty] | (0,9*2,1)*2;DO/04 |  | 3.78
[5 empty] | (1,5*2,25)*1;DO/19 |  | 3.375
[5 empty] | (2,44*2,62)*1;DO/21 |  | 6.3928
[5 empty] | (1,2*2,1)*1;DO/22 |  | 2.52
[5 empty] | 142,725*0,15;prořez |  | 21.4088
|  | 14 | SP | 636624327R | Podlaha z desek z recyklované pryže pro fitness se zámky tl 10 mm černá volně ložená | m2 | 36.784 |  | 0 | 0.00893 | 0.32848 |  | 0 | 21 | 0 | 0
|  |  |  | Výkaz výměr: | 33,44;čm 115 |  | 33.44
[5 empty] | 33,44*0,1;prořez |  | 3.344
|  | 15 | SP | 632450132 | Vyrovnávací cementový potěr tl přes 20 do 30 mm ze suchých směsí provedený v ploše | m2 | 484.61 |  | 0 | 0.063 | 30.5304 |  | 0 | 21 | 0 | 0
|  |  |  | Výkaz výměr: | 14,94+7,68+24,28+17,02+18,26+46,80+42,52+14,78+25,76+24,50+28,50+11,94+5,39+17,50+8,05+16,05+3,15+20,07+24,73+16,98+91,77+3,94;1.PP |  | 484.61
|  | 16 | SP | 631311114 | Mazanina tl přes 50 do 80 mm z betonu prostého bez zvýšených nároků na prostředí tř. C 16/20 | m3 | 44.4374 |  | 0 | 2.301 | 102.2513 |  | 0 | 21 | 0 | 0
|  |  |  | Výkaz výměr: | (14,94+7,68+24,28+17,02+18,26+46,80+42,52+14,78+26,60+25,76+25,60+28,60+10,36+42,43+16,62+24,50+28,50+11,94+5,39+17,50+8,05+16,05+3,15+20,07+24,73+16,98+91,77+3,94)*0,07;1.PP |  | 44.4374
|  | 17 | SP | 631362021 | Výztuž mazanin svařovanými sítěmi Kari | t | 1.634 |  | 0 | 1.0628 | 1.7366 |  | 0 | 21 | 0 | 0
|  |  |  | Výkaz výměr: | SZ 4/100/100 = 1,98 kg/m2 |  | 0
[5 empty] | (14,94+7,68+24,28+17,02+18,26+46,80+42,52+14,78+26,60+25,76+25,60+28,60+10,36+42,43+16,62+24,50+28,50+11,94+5,39+17,50+8,05+16,05+3,15+20,07+24,73+16,98+91,77+3,94)*1,98*0,001;1.PP |  | 1.2569
[5 empty] | 1,257*0,3;prořez |  | 0.3771
|  | 18 | SP | 631319011 | Příplatek k mazanině tl přes 50 do 80 mm za přehlazení povrchu | m3 | 44.437 |  | 0 |  | 0 |  | 0 | 21 | 0 | 0
|  | 19 | SP | 631319195 | Příplatek k mazanině tl přes 50 do 80 mm za plochu do 5 m2 | m3 | 0.8736 |  | 0 |  | 0 |  | 0 | 21 | 0 | 0
|  |  |  | Výkaz výměr: | (5,39+3,15+3,94)*0,07;1.PP |  | 0.8736
|  | 20 | SP | 632441225 | Potěr anhydritový samonivelační litý C30 tl přes 45 do 50 mm | m2 | 230.46 |  | 0 | 0.1173 | 27.033 |  | 0 | 21 | 0 | 0
|  |  |  | Výkaz výměr: | P4 |  | 0
[5 empty] | 5,79+18,47+13,22+2,59+1,71+1,85+3,33+1,58+1,71+4,09+35,21+5,93+15,15+6,36+16,04+5,79+7,14+15,17+5,79;keramická dlažba |  | 166.92
[5 empty] | 33,44;gumové dílce |  | 33.44
[5 empty] | 20,54+9,56;vinyl |  | 30.1
|  | 21 | SP | 634112113 | Obvodová dilatace podlahovým páskem z pěnového PE mezi stěnou a mazaninou nebo potěrem v 80 mm | m | 926.805 |  | 0 | 2e-05 | 0.018536 |  | 0 | 21 | 0 | 0
|  |  |  | Výkaz výměr: | 1.PP - P1 |  | 0
[5 empty] | 15,5;čm 01 |  | 15.5
[5 empty] | 12;čm 02 |  | 12
[5 empty] | 20;čm 03 |  | 20
[5 empty] | 16,5;čm 04 |  | 16.5
[5 empty] | 17,1;čm 05 |  | 17.1
[5 empty] | 28,3;čm 06 |  | 28.3
[5 empty] | 29,1;čm 07 |  | 29.1
[5 empty] | 22,7;čm 08 |  | 22.7
[5 empty] | 20,8;čm 09 |  | 20.8
[5 empty] | 20,4;čm 10 |  | 20.4
[5 empty] | 21,1;čm 11 |  | 21.1
[5 empty] | 21,5;čm 12 |  | 21.5
[5 empty] | 13;čm 13 |  | 13
[5 empty] | 27;čm 14 |  | 27
[5 empty] | 19,3;čm 15 |  | 19.3
[5 empty] | 21,8;čm 16 |  | 21.8
[5 empty] | 21,5;čm 17 |  | 21.5
[5 empty] | 14,1;čm 18 |  | 14.1
[5 empty] | 10,1;čm 19 |  | 10.1
[5 empty] | 17;čm 20 |  | 17
[5 empty] | 11,6;čm 21 |  | 11.6
[5 empty] | 16,2;čm 22 |  | 16.2
[5 empty] | 24,5;čm 23 |  | 24.5
[5 empty] | 18,1;čm 24 |  | 18.1
[5 empty] | 20,7;čm 25 |  | 20.7
[5 empty] | 23,2;čm 26 |  | 23.2
[5 empty] | 52,1;čm 27 |  | 52.1
[5 empty] | 8;čm 35 |  | 8
[5 empty] | 1.NP - P4 |  | 0
[5 empty] | keramická dlažba |  | 0
[5 empty] | 11,5;čm 106 |  | 11.5
[5 empty] | (4,45+4,15)*2;čm 107 |  | 17.2
[5 empty] | 15,8;čm 108 |  | 15.8
[5 empty] | 7,6;čm 109 |  | 7.6
[5 empty] | 5,5;čm 110 |  | 5.5
[5 empty] | 5,8;čm 111 |  | 5.8
[5 empty] | 7,25;čm 112 |  | 7.25
[5 empty] | 5,3;čm 113 |  | 5.3
[5 empty] | 5,6;čm 114 |  | 5.6
[5 empty] | 30,9;čm 118 |  | 30.9
[5 empty] | 10;čm 117 |  | 10
[5 empty] | 6,6+5*2;čm 119 |  | 16.6
[5 empty] | 16,6;čm 120 |  | 16.6
[5 empty] | 12,3;čm 121 |  | 12.3
[5 empty] | 16,2;čm 123 |  | 16.2
[5 empty] | 6,4+5*2;čm 124 |  | 16.4
[5 empty] | 14,4;čm 125 |  | 14.4
[5 empty] | 20,1;čm 126 |  | 20.1
[5 empty] | 11,4;čm 128 |  | 11.4
[5 empty] | vinyl |  | 0
[5 empty] | 20,2;čm 116 |  | 20.2
[5 empty] | 12,7;čm 127 |  | 12.7
[5 empty] | 842,55*0,1;prořez |  | 84.255
|  | 22 | SP | 629995101 | Očištění vnějších ploch tlakovou vodou | m2 | 840.468 |  | 0 |  | 0 |  | 0 | 21 | 0 | 0
|  | 23 | SP | 622325102 | Oprava vnější vápenocementové hladké omítky složitosti 1 stěn v rozsahu přes 10 do 30 % | m2 | 840.468 |  | 0 | 0.01146 | 9.6318 |  | 0 | 21 | 0 | 0
|  | 24 | SP | 622131121 | Penetrační nátěr vnějších stěn nanášený ručně | m2 | 840.468 |  | 0 | 0.00026 | 0.21852 |  | 0 | 21 | 0 | 0
|  |  |  | Výkaz výměr: | 397,7+299,029+143,739;součet plochy fasády |  | 840.468
|  | 25 | SP | 622211031 | Montáž kontaktního zateplení vnějších stěn lepením a mechanickým kotvením polystyrénových desek do betonu a zdiva tl přes 120 do 160 mm | m2 | 397.7 |  | 0 | 0.0086 | 3.4202 |  | 0 | 21 | 0 | 0
|  |  |  | Výkaz výměr: | KZS fasáda |  | 0
[5 empty] | 133,85;pohled severozápadní |  | 133.85
[5 empty] | 45,52+93,13;pohled jihozápadní |  | 138.65
[5 empty] | 125,2;pohled severovýchodní |  | 125.2
|  | 26 | H | 28375952 | deska EPS 70 fasádní λ=0,039 tl 160mm | m2 | 437.47 |  | 0 | 0.00224 | 0.97993 |  | 0 | 21 | 0 | 0
|  |  |  | Výkaz výměr: | 397,7;plocha |  | 397.7
[5 empty] | 397,7*0,1;prořez |  | 39.77
|  | 27 | SP | 622211011 | Montáž kontaktního zateplení vnějších stěn lepením a mechanickým kotvením polystyrénových desek do betonu a zdiva tl přes 40 do 80 mm | m2 | 299.029 |  | 0 | 0.00835 | 2.4969 |  | 0 | 21 | 0 | 0
|  |  |  | Výkaz výměr: | falcovaná fasáda |  | 0
[5 empty] | 80,404+39,49;pohled jihozápadní |  | 119.894
[5 empty] | 179,135;pohled severovýchodní |  | 179.135
|  | 28 | H | 28376500 | deska izolační PIR tl 80mm | m2 | 328.9319 |  | 0 | 0.0024 | 0.78944 |  | 0 | 21 | 0 | 0
|  |  |  | Výkaz výměr: | 299,029;plocha |  | 299.029
[5 empty] | 299,029*0,1;prořez |  | 29.9029
|  | 29 | SP | 622211021 | Montáž kontaktního zateplení vnějších stěn lepením a mechanickým kotvením polystyrénových desek do betonu a zdiva tl přes 80 do 120 mm | m2 | 143.739 |  | 0 | 0.00852 | 1.2247 |  | 0 | 21 | 0 | 0
|  |  |  | Výkaz výměr: | zateplení soklu nad terénem |  | 0
[5 empty] | 10,1*1,15;č.1a |  | 11.615
[5 empty] | 9,1*1,77;č.1b |  | 16.107
[5 empty] | 28,31*1,325;č.3a |  | 37.5108
[5 empty] | 54,1*1,325;č.3b |  | 71.6825
[5 empty] | 5,15*1,325;č.3c |  | 6.8238
|  | 30 | H | 28376444 | deska XPS hrana rovná a strukturovaný povrch 300kPA λ=0,035 tl 120mm | m2 | 158.1129 |  | 0 | 0.0036 | 0.56921 |  | 0 | 21 | 0 | 0
|  |  |  | Výkaz výměr: | 143,739;plocha |  | 143.739
[5 empty] | 143,739*0,1;prořez |  | 14.3739
|  | 31 | SP | 622151021 | Penetrační akrylátový nátěr vnějších mozaikových tenkovrstvých omítek stěn | m2 | 143.739 |  | 0 | 0.00018 | 0.025873 |  | 0 | 21 | 0 | 0
|  | 32 | SP | 622511112 | Tenkovrstvá akrylátová mozaiková střednězrnná omítka vnějších stěn | m2 | 143.739 |  | 0 | 0.0057 | 0.81931 |  | 0 | 21 | 0 | 0
|  | 33 | SP | 622151031 | Penetrační silikonový nátěr vnějších pastovitých tenkovrstvých omítek stěn | m2 | 397.7 |  | 0 | 0.00014 | 0.055678 |  | 0 | 21 | 0 | 0
|  | 34 | SP | 622531012 | Tenkovrstvá silikonová zatíraná omítka zrnitost 1,5 mm vnějších stěn | m2 | 397.7 |  | 0 | 0.00285 | 1.1334 |  | 0 | 21 | 0 | 0
|  | 35 | SP | 623151031 | Penetrační silikonový nátěr vnějších pastovitých tenkovrstvých omítek ostění a nadpraží | m2 | 48.5344 |  | 0 | 0.00014 | 0.0067948 |  | 0 | 21 | 0 | 0
|  |  |  | Výkaz výměr: | výplně otvorů - okna |  | 0
[5 empty] | (0,9+0,6*2)*0,16*33;OK/01 |  | 11.088
[5 empty] | (1,5+2,4*2)*0,16*9;OK/02 |  | 9.072
[5 empty] | (3+1,5*2)*0,16*6;OK/03 |  | 5.76
[5 empty] | (1,5+1,5*2)*0,16*11;OK/04 |  | 7.92
[5 empty] | (1,5+0,6*2)*0,16*4;OK/05 |  | 1.728
[5 empty] | (1,5+2,25*2)*0,16*1;OK/06 |  | 0.96
[5 empty] | (0,6+2,4*2)*0,16*3;OK/07 |  | 2.592
[5 empty] | (2,7+1,5*2)*0,16*1;OK/08 |  | 0.912
[5 empty] | (0,9+1,5*2)*0,16*1;OK/09 |  | 0.624
[5 empty] | (1,5+0,8*2)*0,16*3;OK/10 |  | 1.488
[5 empty] | (0,9+4,88*2)*0,16*1;OK/11 |  | 1.7056
[5 empty] | výplně otvorů - dveře |  | 0
[5 empty] | (0,9+2,1*2)*0,16*2;DO/04 |  | 1.632
[5 empty] | (1,5+2,25*2)*0,16*1;DO/19 |  | 0.96
[5 empty] | (2,44+2,62*2)*0,16*1;DO/21 |  | 1.2288
[5 empty] | (1,2+2,1*2)*0,16*1;DO/22 |  | 0.864
|  | 36 | SP | 623531012 | Tenkovrstvá silikonová zatíraná omítka zrnitost 1,5 mm vnějších omítek ostění a nadpraží | m2 | 48.534 |  | 0 | 0.00285 | 0.13832 |  | 0 | 21 | 0 | 0
|  | 37 | SP | 621211003 | Montáž kontaktního zateplení vnějších podhledů lepením a mechanickým kotvením polystyrénových desek do dřeva do 40 mm | m2 | 125.9553 |  | 0 | 0.00829 | 1.0442 |  | 0 | 21 | 0 | 0
|  |  |  | Výkaz výměr: | okapová hrana |  | 0
[5 empty] | (24,165+24,165)*0,8;střecha SP1 |  | 38.664
[5 empty] | (28,335+28,335)*0,8;střecha SP2/1 |  | 45.336
[5 empty] | (4,8+6+11,75)*0,8;střecha SP2/2 |  | 18.04
[5 empty] | (3,5+3,5)*0,8;střecha SP3 |  | 5.6
[5 empty] | štítová hrana |  | 0
[5 empty] | (4,681+3,9)*0,8;střecha SP2/2 |  | 6.8648
[5 empty] | 114,505*0,1;prořez |  | 11.4505
|  | 38 | H | 28376414 | deska XPS hrana polodrážková a hladký povrch 300kPA λ=0,035 tl 20mm | m2 | 138.5505 |  | 0 | 0.0006 | 0.08313 |  | 0 | 21 | 0 | 0
|  |  |  | Výkaz výměr: | 125,955;plocha |  | 125.955
[5 empty] | 125,955*0,1;prořez |  | 12.5955
|  | 39 | SP | 621151031 | Penetrační silikonový nátěr vnějších pastovitých tenkovrstvých omítek podhledů | m2 | 125.955 |  | 0 | 0.00014 | 0.017634 |  | 0 | 21 | 0 | 0
|  | 40 | SP | 621531012 | Tenkovrstvá silikonová zatíraná omítka zrnitost 1,5 mm vnějších podhledů | m2 | 125.955 |  | 0 | 0.00285 | 0.35897 |  | 0 | 21 | 0 | 0
|  | 41 | SP | 622143001 | Montáž omítkových plastových nebo pozinkovaných soklových profilů | m | 123.58 |  | 0 |  | 0 |  | 0 | 21 | 0 | 0
|  |  |  | Výkaz výměr: | zateplení soklu pod terénem |  | 0
[5 empty] | 10,1;č.1a |  | 10.1
[5 empty] | 9,1;č.1b |  | 9.1
[5 empty] | 16,82;č.2 |  | 16.82
[5 empty] | 28,31;č.3a |  | 28.31
[5 empty] | 54,1;č.3b |  | 54.1
[5 empty] | 5,15;č.3c |  | 5.15
|  | 42 | H | 59051653 | profil zakládací Al tl 0,7mm pro ETICS pro izolant tl 160mm | m | 135.938 |  | 0 | 0.0006 | 0.081563 |  | 0 | 21 | 0 | 0
|  |  |  | Výkaz výměr: | 123,58;délka |  | 123.58
[5 empty] | 123,58*0,1;prořez |  | 12.358
|  | 43 | SP | 622143003 | Montáž omítkových plastových nebo pozinkovaných rohových profilů | m | 1105.28 |  | 0 |  | 0 |  | 0 | 21 | 0 | 0
|  |  |  | Výkaz výměr: | (113,234+105,6+996,974)/1,1;součet |  | 1105.28
|  | 44 | H | 59051510 | profil začišťovací s okapnicí PVC s výztužnou tkaninou pro nadpraží ETICS | m | 113.234 |  | 0 | 0.0003 | 0.03397 |  | 0 | 21 | 0 | 0
|  |  |  | Výkaz výměr: | výplně otvorů - okna |  | 0
[5 empty] | 0,9*33;OK/01 |  | 29.7
[5 empty] | 1,5*9;OK/02 |  | 13.5
[5 empty] | 3*6;OK/03 |  | 18
[5 empty] | 1,5*11;OK/04 |  | 16.5
[5 empty] | 1,5*4;OK/05 |  | 6
[5 empty] | 1,5*1;OK/06 |  | 1.5
[5 empty] | 0,6*3;OK/07 |  | 1.8
[5 empty] | 2,7*1;OK/08 |  | 2.7
[5 empty] | 0,9*1;OK/09 |  | 0.9
[5 empty] | 1,5*3;OK/10 |  | 4.5
[5 empty] | 0,9*1;OK/11 |  | 0.9
[5 empty] | výplně otvorů - dveře |  | 0
[5 empty] | 0,9*2;DO/04 |  | 1.8
[5 empty] | 1,5*1;DO/19 |  | 1.5
[5 empty] | 2,44*1;DO/21 |  | 2.44
[5 empty] | 1,2*1;DO/22 |  | 1.2
[5 empty] | 102,94*0,1;prořez |  | 10.294
|  | 45 | H | 59051512 | profil začišťovací s okapnicí PVC s výztužnou tkaninou pro parapet ETICS | m | 105.6 |  | 0 | 0.0002 | 0.02112 |  | 0 | 21 | 0 | 0
|  |  |  | Výkaz výměr: | výplně otvorů - okna |  | 0
[5 empty] | 0,9*33;OK/01 |  | 29.7
[5 empty] | 1,5*9;OK/02 |  | 13.5
[5 empty] | 3*6;OK/03 |  | 18
[5 empty] | 1,5*11;OK/04 |  | 16.5
[5 empty] | 1,5*4;OK/05 |  | 6
[5 empty] | 1,5*1;OK/06 |  | 1.5
[5 empty] | 0,6*3;OK/07 |  | 1.8
[5 empty] | 2,7*1;OK/08 |  | 2.7
[5 empty] | 0,9*1;OK/09 |  | 0.9
[5 empty] | 1,5*3;OK/10 |  | 4.5
[5 empty] | 0,9*1;OK/11 |  | 0.9
[5 empty] | 96*0,1;prořez |  | 9.6
|  | 46 | H | 59051486 | profil rohový PVC 15x15mm s výztužnou tkaninou š 100mm pro ETICS | m | 996.974 |  | 0 | 3e-05 | 0.029909 |  | 0 | 21 | 0 | 0
|  |  |  | Výkaz výměr: | výplně otvorů |  | 0
[5 empty] | výplně otvorů - okna |  | 0
[5 empty] | (0,9+0,6*2)*33;OK/01 |  | 69.3
[5 empty] | (1,5+2,4*2)*9;OK/02 |  | 56.7
[5 empty] | (3+1,5*2)*6;OK/03 |  | 36
[5 empty] | (1,5+1,5*2)*11;OK/04 |  | 49.5
[5 empty] | (1,5+0,6*2)*4;OK/05 |  | 10.8
[5 empty] | (1,5+2,25*2)*1;OK/06 |  | 6
[5 empty] | (0,6+2,4*2)*3;OK/07 |  | 16.2
[5 empty] | (2,7+1,5*2)*1;OK/08 |  | 5.7
[5 empty] | (0,9+1,5*2)*1;OK/09 |  | 3.9
[5 empty] | (1,5+0,8*2)*3;OK/10 |  | 9.3
[5 empty] | (0,9+4,88*2)*1;OK/11 |  | 10.66
[5 empty] | výplně otvorů - dveře |  | 0
[5 empty] | (0,9+2,1*2)*2;DO/04 |  | 10.2
[5 empty] | (1,5+2,25*2)*1;DO/19 |  | 6
[5 empty] | (2,44+2,62*2)*1;DO/21 |  | 7.68
[5 empty] | (1,2+2,1*2)*1;DO/22 |  | 5.4
[5 empty] | rohy budovy |  | 0
[5 empty] | 288,12;svislé rohy |  | 288.12
[5 empty] | 314,88;vodorovné rohy |  | 314.88
[5 empty] | 906,34*0,1;prořez |  | 90.634
|  | 47 | SP | 622143004 | Montáž omítkových samolepících začišťovacích profilů pro spojení s okenním rámem | m | 303.34 |  | 0 |  | 0 |  | 0 | 21 | 0 | 0
|  |  |  | Výkaz výměr: | výplně otvorů |  | 0
[5 empty] | výplně otvorů - okna |  | 0
[5 empty] | (0,9+0,6*2)*33;OK/01 |  | 69.3
[5 empty] | (1,5+2,4*2)*9;OK/02 |  | 56.7
[5 empty] | (3+1,5*2)*6;OK/03 |  | 36
[5 empty] | (1,5+1,5*2)*11;OK/04 |  | 49.5
[5 empty] | (1,5+0,6*2)*4;OK/05 |  | 10.8
[5 empty] | (1,5+2,25*2)*1;OK/06 |  | 6
[5 empty] | (0,6+2,4*2)*3;OK/07 |  | 16.2
[5 empty] | (2,7+1,5*2)*1;OK/08 |  | 5.7
[5 empty] | (0,9+1,5*2)*1;OK/09 |  | 3.9
[5 empty] | (1,5+0,8*2)*3;OK/10 |  | 9.3
[5 empty] | (0,9+4,88*2)*1;OK/11 |  | 10.66
[5 empty] | výplně otvorů - dveře |  | 0
[5 empty] | (0,9+2,1*2)*2;DO/04 |  | 10.2
[5 empty] | (1,5+2,25*2)*1;DO/19 |  | 6
[5 empty] | (2,44+2,62*2)*1;DO/21 |  | 7.68
[5 empty] | (1,2+2,1*2)*1;DO/22 |  | 5.4
|  | 48 | H | 59051476 | profil začišťovací PVC 9mm s výztužnou tkaninou pro ostění ETICS | m | 333.674 |  | 0 | 4e-05 | 0.013347 |  | 0 | 21 | 0 | 0
|  |  |  | Výkaz výměr: | 303,34;délka |  | 303.34
[5 empty] | 303,34*0,1;prořez |  | 30.334
|  | 49 | SP | 622143002 | Montáž omítkových plastových nebo pozinkovaných dilatačních profilů | m | 13 |  | 0 |  | 0 |  | 0 | 21 | 0 | 0
|  |  |  | Výkaz výměr: | 2*6,5;napojení fasád |  | 13
|  | 50 | H | 55343014 | profil dilatační Pz+PVC pro vnitřní a vnější omítky tl 12mm | m | 14.3 |  | 0 | 0.0001 | 0.00143 |  | 0 | 21 | 0 | 0
|  |  |  | Výkaz výměr: | 13;délka |  | 13
[5 empty] | 13*0,1;prořez |  | 1.3
|  | 51 | SP | 629991012 | Zakrytí výplní otvorů fólií přilepenou na začišťovací lišty | m2 | 164.1336 |  | 0 |  | 0 | 1e-05 | 0.0016413 | 21 | 0 | 0
|  |  |  | Výkaz výměr: | výplně otvorů - okna |  | 0
[5 empty] | (0,9*0,6)*33;OK/01 |  | 17.82
[5 empty] | (1,5*2,4)*9;OK/02 |  | 32.4
[5 empty] | (3*1,5)*6;OK/03 |  | 27
[5 empty] | (1,5*1,5)*11;OK/04 |  | 24.75
[5 empty] | (1,5*0,6)*4;OK/05 |  | 3.6
[5 empty] | (1,5*2,25)*1;OK/06 |  | 3.375
[5 empty] | (0,6*2,4)*3;OK/07 |  | 4.32
[5 empty] | (2,7*1,5)*1;OK/08 |  | 4.05
[5 empty] | (0,9*1,5)*1;OK/09 |  | 1.35
[5 empty] | (1,5*0,8)*3;OK/10 |  | 3.6
[5 empty] | (0,9*4,88)*1;OK/11 |  | 4.392
[5 empty] | výplně otvorů - dveře |  | 0
[5 empty] | (0,9*2,1)*2;DO/04 |  | 3.78
[5 empty] | (1,5*2,25)*1;DO/19 |  | 3.375
[5 empty] | (2,44*2,62)*1;DO/21 |  | 6.3928
[5 empty] | (1,2*2,1)*1;DO/22 |  | 2.52
[5 empty] | 142,725*0,15;prořez |  | 21.4088
|  | 52 | SP | 637211134 | Okapový chodník z betonových dlaždic tl 50 mm do kameniva | m2 | 80.876 |  | 0 | 0.22136 | 17.9027 |  | 0 | 21 | 0 | 0
|  |  |  | Výkaz výměr: | zateplení soklu nad terénem |  | 0
[5 empty] | 10,1*0,6;č.1a |  | 6.06
[5 empty] | 9,1*0,6;č.1b |  | 5.46
[5 empty] | 16,82;č.2 |  | 16.82
[5 empty] | 28,31*0,6;č.3a |  | 16.986
[5 empty] | 54,1*0,6;č.3b |  | 32.46
[5 empty] | 5,15*0,6;č.3c |  | 3.09
S/SO 01/009 | 3 |  | Oddíl |  | 009: Ostatní konstrukce a práce, bourání |  |  |  | 0 |  | 29.4905 |  | 686.9447 |  | 0 | 0
|  | 1 | SP | HZS1292 | Hodinová zúčtovací sazba stavební dělník | hod | 240 |  | 0 |  | 0 |  | 0 | 21 | 0 | 0
|  |  |  | Výkaz výměr: | 240;nespecifikované bourací práce |  | 240
|  | 2 | SP | 968072455 | Vybourání kovových dveřních zárubní pl do 2 m2 | m2 | 75.6 |  | 0 |  | 0 | 0.076 | 5.7456 | 21 | 0 | 0
|  |  |  | Výkaz výměr: | 20*(0,9*2,1);1.PP |  | 37.8
[5 empty] | 20*(0,9*2,1);1.NP |  | 37.8
|  | 3 | SP | 968072456 | Vybourání kovových dveřních zárubní pl přes 2 m2 | m2 | 30.135 |  | 0 |  | 0 | 0.063 | 1.8985 | 21 | 0 | 0
|  |  |  | Výkaz výměr: | 4*(1*2,1)+1,55*2,1;1.PP |  | 11.655
[5 empty] | 4*(1*2,1)+3*(1,6*2,1);1.NP |  | 18.48
|  | 4 | SP | 968062376 | Vybourání dřevěných rámů oken zdvojených včetně křídel pl do 4 m2 | m2 | 159.15 |  | 0 |  | 0 | 0.034 | 5.4111 | 21 | 0 | 0
|  |  |  | Výkaz výměr: | 1.NP |  | 0
[5 empty] | 4*(1,5*1,5);č.1 |  | 9
[5 empty] | 41*(1,5*2,4);č.3 |  | 147.6
[5 empty] | 1,7*1,5;č.6 |  | 2.55
|  | 5 | SP | 968062374 | Vybourání dřevěných rámů oken zdvojených včetně křídel pl do 1 m2 | m2 | 26.01 |  | 0 |  | 0 | 0.048 | 1.2485 | 21 | 0 | 0
|  |  |  | Výkaz výměr: | 1.PP |  | 0
[5 empty] | 45*(0,9*0,6);č.1 |  | 24.3
[5 empty] | 1.NP |  | 0
[5 empty] | 1*(0,6*0,6);č.2 |  | 0.36
[5 empty] | 1*(0,9*0,9);č.4 |  | 0.81
[5 empty] | 1*(0,9*0,6);č.5 |  | 0.54
|  | 6 | SP | 962031132 | Bourání příček z cihel pálených na MVC tl do 100 mm | m2 | 190.1575 |  | 0 |  | 0 | 0.131 | 24.9106 | 21 | 0 | 0
|  |  |  | Výkaz výměr: | 1.PP |  | 0
[5 empty] | (2,5*2,75)-(0,6*2,1);č.1 |  | 5.615
[5 empty] | 1,1*2,75;č.2 |  | 3.025
[5 empty] | (1,95*2,75)-(0,7*2,1*2);č.3 |  | 2.4225
[5 empty] | (1,95*2,75)-(0,9*2,1);č.4 |  | 3.4725
[5 empty] | 1,55*2,75;č.5 |  | 4.2625
[5 empty] | (5,2*2,75)-(0,9*2,1*2);č.6 |  | 10.52
[5 empty] | 1.NP |  | 0
[5 empty] | 1,2*3,8;č.1 |  | 4.56
[5 empty] | (1,2*3,8)-(0,7*2,1);č.2 |  | 3.09
[5 empty] | (3,7*3,8)-(0,7*2,1);č.3 |  | 12.59
[5 empty] | (1,6*3,8)-(0,7*2,1);č.4 |  | 4.61
[5 empty] | (5,45*3,8)-(0,7*2,1);č.5 |  | 19.24
[5 empty] | (26*3,8)-(1*2,1*2);č.6 |  | 94.6
[5 empty] | (2,95*3,8)-(0,7*2,1);č.7 |  | 9.74
[5 empty] | 0,75*3,8;č.8 |  | 2.85
[5 empty] | (2,5*3,8)-(0,7*2,1+0,9*2,1);č.9 |  | 6.14
[5 empty] | 0,9*3,8;č.10 |  | 3.42
|  | 7 | SP | 962031133 | Bourání příček z cihel pálených na MVC tl do 150 mm | m2 | 156.9425 |  | 0 |  | 0 | 0.261 | 40.962 | 21 | 0 | 0
|  |  |  | Výkaz výměr: | 1.PP |  | 0
[5 empty] | 7,6*2,75;č.1 |  | 20.9
[5 empty] | (5,05*2,75)-(0,9*2,1);č.2 |  | 11.9975
[5 empty] | 1.NP |  | 0
[5 empty] | 1,65*3,8;č.1 |  | 6.27
[5 empty] | 2,05*3,8;č.2 |  | 7.79
[5 empty] | (5,55*3,8)-(1*1,5+1,55*2,1);č.3 |  | 16.335
[5 empty] | (2,95*3,8)-(0,9*2,1);č.4 |  | 9.32
[5 empty] | 9,7*3,8;č.5 |  | 36.86
[5 empty] | (3,35*3,8)-(0,9*2,1);č.6 |  | 10.84
[5 empty] | (3,35*3,8)-(0,9*2,1);č.7 |  | 10.84
[5 empty] | (2,8*3,8)-(1,3*2,1);č.8 |  | 7.91
[5 empty] | (2,5*3,8)-(1*1,5);č.9 |  | 8
[5 empty] | 2,6*3,8;č.7 |  | 9.88
|  | 8 | SP | 962032230 | Bourání zdiva z cihel pálených nebo vápenopískových na MV nebo MVC do 1 m3 | m3 | 0.912 |  | 0 |  | 0 | 1.8 | 1.6416 | 21 | 0 | 0
|  |  |  | Výkaz výměr: | 1.NP |  | 0
[5 empty] | 1,2*3,8*0,2;č.3 |  | 0.912
|  | 9 | SP | 962032231 | Bourání zdiva z cihel pálených nebo vápenopískových na MV nebo MVC přes 1 m3 | m3 | 34.6187 |  | 0 |  | 0 | 1.8 | 62.3136 | 21 | 0 | 0
|  |  |  | Výkaz výměr: | 1.PP |  | 0
[5 empty] | ((5,05*2,75)-(0,9*2,1))*0,2;č.1 |  | 2.3995
[5 empty] | 1.NP |  | 0
[5 empty] | 1,5*3,8*0,3;č.1 |  | 1.71
[5 empty] | 1,2*3,8*0,3;č.2 |  | 1.368
[5 empty] | 3,1*3,8*0,3;č.4 |  | 3.534
[5 empty] | 5,55*3,8*0,3;č.5 |  | 6.327
[5 empty] | (1,9*3,8*0,3)*2;č.6 |  | 4.332
[5 empty] | 2,25*3,8*0,25;č.7 |  | 2.1375
[5 empty] | ((2,485*3,8)-(0,9*2,1))*0,25;č.8 |  | 1.8882
[5 empty] | ((5,43*3,8)-(0,9*2,1+0,9*0,6))*0,6;č.9 |  | 10.9224
|  | 10 | SP | 978011191 | Otlučení (osekání) vnitřní vápenné nebo vápenocementové omítky stropů v rozsahu přes 50 do 100 % | m2 | 1089.45 |  | 0 |  | 0 | 0.05 | 54.4725 | 21 | 0 | 0
|  |  |  | Výkaz výměr: | 14,94+7,68+24,28+17,02+18,26+46,80+42,52+14,78+26,60+25,76+5,04+9,41+4,10+1,32+1,55+16,02+20,27+10,36+29,33+20,67+20,61+28,58+25,28+20,07+24,73+16,98+91,77+17,50+8,05+30,25+1,26+16,38+63,74+28,03+3,94+16,97;1.PP |  | 770.85
[5 empty] | 318,60;1.NP |  | 318.6
|  | 11 | SP | 978013191 | Otlučení (osekání) vnitřní vápenné nebo vápenocementové omítky stěn v rozsahu přes 50 do 100 % | m2 | 3579.559 |  | 0 |  | 0 | 0.046 | 164.6597 | 21 | 0 | 0
|  |  |  | Výkaz výměr: | 1358,96;1.PP |  | 1358.96
[5 empty] | 2220,599;1.NP |  | 2220.599
|  | 12 | SP | 978015341 | Otlučení (osekání) vnější vápenné nebo vápenocementové omítky stupně členitosti 1 a 2 v rozsahu přes 20 do 30 % | m2 | 840.468 |  | 0 |  | 0 | 0.016 | 13.4475 | 21 | 0 | 0
|  |  |  | Výkaz výměr: | 840,468;viz 006 |  | 840.468
|  | 13 | SP | 978015391/1 | Příplatek v vnější fasádě za demontáž prvků na fasádě | m2 | 840.468 |  | 0 |  | 0 | 0.059 | 49.5876 | 21 | 0 | 0
|  | 14 | SP | 964011211 | Vybourání ŽB překladů prefabrikovaných dl do 3 m hmotnosti do 50 kg/m | m3 | 2.175 |  | 0 |  | 0 | 2.4 | 5.22 | 21 | 0 | 0
|  |  |  | Výkaz výměr: | 1,5*0,1*0,25*24+2,5*0,15*0,25;1.PP |  | 0.99375
[5 empty] | 1,5*0,1*0,25*24+2,5*0,15*0,25*3;1.NP |  | 1.1812
|  | 15 | SP | 974031666 | Vysekání rýh ve zdivu cihelném pro vtahování nosníků hl do 150 mm v do 250 mm | m | 89.3 |  | 0 |  | 0 | 0.065 | 5.8045 | 21 | 0 | 0
|  |  |  | Výkaz výměr: | profil I 120 = 11,10 kg/m |  | 0
[5 empty] | 1.PP |  | 0
[5 empty] | 2*1,5;čm P06-P34 |  | 3
[5 empty] | 1.NP |  | 0
[5 empty] | 2*1,5;čm 116-123 |  | 3
[5 empty] | 2*1,5;čm 117-123 |  | 3
[5 empty] | 2*1,5;čm 121-124 |  | 3
[5 empty] | 2*3,65;čm 130 |  | 7.3
[5 empty] | keramické překlady |  | 0
[5 empty] | dl. 3500 mm |  | 0
[5 empty] | 3*3,5*2;čm 129 |  | 21
[5 empty] | 3*3,5*2;čm 129 |  | 21
[5 empty] | dl. 3250 mm |  | 0
[5 empty] | 3,25*2;čm 1.29 |  | 6.5
[5 empty] | dl. 3000 mm |  | 0
[5 empty] | 3*2;čm 101 |  | 6
[5 empty] | dl. 1750 mm |  | 0
[5 empty] | 2*1,75*2;čm 115 |  | 7
[5 empty] | 1,75*2;čm 118 |  | 3.5
[5 empty] | dl. 1250 mm |  | 0
[5 empty] | 1,25*2;čm 1.29 |  | 2.5
[5 empty] | 1,25*2;čm 1.30 |  | 2.5
|  | 16 | SP | 971033351 | Vybourání otvorů ve zdivu cihelném pl do 0,09 m2 na MVC nebo MV tl do 450 mm | kus | 64 |  | 0 |  | 0 | 0.074 | 4.736 | 21 | 0 | 0
|  |  |  | Výkaz výměr: | profil I 120 = 11,10 kg/m |  | 0
[5 empty] | 1.PP |  | 0
[5 empty] | 2+2;čm P06-P34 |  | 4
[5 empty] | 1.NP |  | 0
[5 empty] | 2+2;čm čm 116-123 |  | 4
[5 empty] | 2+2;čm čm 117-123 |  | 4
[5 empty] | 2+2;čm čm 121-124 |  | 4
[5 empty] | 2+2;čm 130 |  | 4
[5 empty] | dl. 3500 mm |  | 0
[5 empty] | 2+2+2+2;čm 129 |  | 8
[5 empty] | 2+2+2+2;čm 129 |  | 8
[5 empty] | dl. 3250 mm |  | 0
[5 empty] | 2+2;čm 1.29 |  | 4
[5 empty] | dl. 3000 mm |  | 0
[5 empty] | 2+2;čm 101 |  | 4
[5 empty] | dl. 1750 mm |  | 0
[5 empty] | 2+2+2+2;čm 115 |  | 8
[5 empty] | 2+2;čm 118 |  | 4
[5 empty] | dl. 1250 mm |  | 0
[5 empty] | 2+2;čm 1.29 |  | 4
[5 empty] | 2+2;čm 1.30 |  | 4
|  | 17 | SP | 971033451 | Vybourání otvorů ve zdivu cihelném pl do 0,25 m2 na MVC nebo MV tl do 450 mm | kus | 23 |  | 0 |  | 0 | 0.207 | 4.761 | 21 | 0 | 0
|  |  |  | Výkaz výměr: | profil I 120 = 11,10 kg/m |  | 0
[5 empty] | 1.PP |  | 0
[5 empty] | 2;čm P06-P34 |  | 2
[5 empty] | 1.NP |  | 0
[5 empty] | 2;čm 116-123 |  | 2
[5 empty] | 2;čm 117-123 |  | 2
[5 empty] | 2;čm 121-124 |  | 2
[5 empty] | 2;čm 130 |  | 2
[5 empty] | profil I 240 = 36,20 kg/m |  | 0
[5 empty] | 1+1;podklad pod novou nosnou stěnu v čm 1.15-1.16 |  | 2
[5 empty] | dl. 3500 mm |  | 0
[5 empty] | 1+1;čm 129 |  | 2
[5 empty] | 1+1;čm 129 |  | 2
[5 empty] | dl. 3250 mm |  | 0
[5 empty] | 1;čm 1.29 |  | 1
[5 empty] | dl. 3000 mm |  | 0
[5 empty] | 1;čm 101 |  | 1
[5 empty] | dl. 1750 mm |  | 0
[5 empty] | 1+1;čm 115 |  | 2
[5 empty] | 1;čm 118 |  | 1
[5 empty] | dl. 1250 mm |  | 0
[5 empty] | 1;čm 1.29 |  | 1
[5 empty] | 1;čm 1.30 |  | 1
|  | 18 | SP | 971033561 | Vybourání otvorů ve zdivu cihelném pl do 1 m2 na MVC nebo MV tl do 600 mm | m3 | 1.1138 |  | 0 |  | 0 | 1.8 | 2.0048 | 21 | 0 | 0
|  |  |  | Výkaz výměr: | 1.NP |  | 0
[5 empty] | (1,5*2,25*0,45)-(1,5*0,6*0,45);č.1 |  | 1.1138
|  | 19 | SP | 971033651 | Vybourání otvorů ve zdivu cihelném pl do 4 m2 na MVC nebo MV tl do 600 mm | m3 | 3.402 |  | 0 |  | 0 | 1.8 | 6.1236 | 21 | 0 | 0
|  |  |  | Výkaz výměr: | profil I 120 = 11,10 kg/m |  | 0
[5 empty] | 1.PP |  | 0
[5 empty] | 0,9*2,1*0,45;čm P06-P34 |  | 0.8505
[5 empty] | 1.NP |  | 0
[5 empty] | 0,9*2,1*0,45;čm čm 116-123 |  | 0.8505
[5 empty] | 0,9*2,1*0,45;čm čm 117-123 |  | 0.8505
[5 empty] | 0,9*2,1*0,45;čm čm 121-124 |  | 0.8505
|  | 20 | SP | 977311111 | Řezání stávajících betonových mazanin nevyztužených hl do 50 mm | m | 9.9 |  | 0 |  | 0 |  | 0 | 21 | 0 | 0
|  |  |  | Výkaz výměr: | 1.PP |  | 0
[5 empty] | (1,15+0,5)*2*3;pilíře pro nový strop |  | 9.9
|  | 21 | SP | 977311112 | Řezání stávajících betonových mazanin nevyztužených hl do 100 mm | m | 9.9 |  | 0 |  | 0 |  | 0 | 21 | 0 | 0
|  |  |  | Výkaz výměr: | 1.PP |  | 0
[5 empty] | (1,15+0,5)*2*3;pilíře pro nový strop |  | 9.9
|  | 22 | SP | 977312115 | Řezání stávajících betonových mazanin vyztužených hl do 250 mm | m | 9.9 |  | 0 | 1e-05 | 9.9e-05 |  | 0 | 21 | 0 | 0
|  |  |  | Výkaz výměr: | 1.PP |  | 0
[5 empty] | (1,15+0,5)*2*3;pilíře pro nový strop |  | 9.9
|  | 23 | SP | 965042121 | Bourání podkladů pod dlažby nebo mazanin betonových nebo z litého asfaltu tl do 100 mm pl do 1 m2 | m3 | 0.3312 |  | 0 |  | 0 | 2.2 | 0.72864 | 21 | 0 | 0
|  |  |  | Výkaz výměr: | 1.PP |  | 0
[5 empty] | (1,15*0,8*0,07)*3;pilíře pro nový strop |  | 0.1932
[5 empty] | (1,15*0,8*0,05)*3;pilíře pro nový strop |  | 0.138
|  | 24 | SP | 965042131 | Bourání podkladů pod dlažby nebo mazanin betonových nebo z litého asfaltu tl do 100 mm pl do 4 m2 | m3 | 46.2923 |  | 0 |  | 0 | 2.2 | 101.8431 | 21 | 0 | 0
|  |  |  | Výkaz výměr: | podlaha v 1.PP - potěr + mazanina |  | 0
[5 empty] | (4,10+1,32+1,55+3,94)*0,1;1.PP |  | 1.091
[5 empty] | podlaha v 1.NP - potěr |  | 0
[5 empty] | (20,13+5,59+7,40+23,72+7,04+126,80+14,24+9,05+7,24+28,32+33,86+26,18+79,47+18,47+5,79+8,10+61,40+51,79+6,94+9,38)*0,03;1.NP |  | 16.5273
[5 empty] | podlaha v 1.NP - potěr + mazanina |  | 0
[5 empty] | 318,60*0,09;1.NP |  | 28.674
|  | 25 | SP | 965042141 | Bourání podkladů pod dlažby nebo mazanin betonových nebo z litého asfaltu tl do 100 mm pl přes 4 m2 | m3 | 46.2923 |  | 0 |  | 0 | 2.2 | 101.8431 | 21 | 0 | 0
|  |  |  | Výkaz výměr: | podlaha v 1.PP - potěr + mazanina |  | 0
[5 empty] | (4,10+1,32+1,55+3,94)*0,1;1.PP |  | 1.091
[5 empty] | podlaha v 1.NP - potěr |  | 0
[5 empty] | (20,13+5,59+7,40+23,72+7,04+126,80+14,24+9,05+7,24+28,32+33,86+26,18+79,47+18,47+5,79+8,10+61,40+51,79+6,94+9,38)*0,03;1.NP |  | 16.5273
[5 empty] | podlaha v 1.NP - potěr + mazanina |  | 0
[5 empty] | 318,60*0,09;1.NP |  | 28.674
|  | 26 | SP | 965042221 | Bourání podkladů pod dlažby nebo mazanin betonových nebo z litého asfaltu tl přes 100 mm pl do 1 m2 | m3 | 0.69 |  | 0 |  | 0 | 2.2 | 1.518 | 21 | 0 | 0
|  |  |  | Výkaz výměr: | 1.PP |  | 0
[5 empty] | (1,15*0,8*0,25)*3;pilíře pro nový strop |  | 0.69
|  | 27 | SP | 965049112 | Příplatek k bourání betonových mazanin za bourání mazanin se svařovanou sítí tl přes 100 mm | m3 | 0.69 |  | 0 |  | 0 | 0.029 | 0.02001 | 21 | 0 | 0
|  | 28 | SP | 965082941 | Odstranění násypů pod podlahami tl přes 200 mm | m3 | 0.828 |  | 0 |  | 0 | 1.4 | 1.1592 | 21 | 0 | 0
|  |  |  | Výkaz výměr: | 1.PP |  | 0
[5 empty] | (1,15*0,8*0,3)*3;pilíře pro nový strop |  | 0.828
|  | 29 | SP | 977211111 | Řezání stěnovou pilou betonových nebo ŽB kcí s výztuží průměru do 16 mm hl do 200 mm | m | 0.5 |  | 0 | 8e-05 | 4e-05 |  | 0 | 21 | 0 | 0
|  |  |  | Výkaz výměr: | 0,5;vstupní schodiště č.1 |  | 0.5
|  | 30 | SP | 963023712 | Vybourání schodišťových stupňů ze zdi cihelné oboustranně | m | 54.3625 |  | 0 |  | 0 | 0.37 | 20.1141 | 21 | 0 | 0
|  |  |  | Výkaz výměr: | 1.PP |  | 0
[5 empty] | 15*1,15;schodiště z 1.PP do 1.NP |  | 17.25
[5 empty] | 1.NP |  | 0
[5 empty] | 11*2,35;schodiště z 1.PP do 1.NP |  | 25.85
[5 empty] | 2,15*1,75;schodiště v čm 1.24 |  | 3.7625
[5 empty] | 3*2,5;vstupní schodiště č.1 |  | 7.5
|  | 31 | SP | 963053935 | Bourání ŽB schodišťových ramen monolitických zazděných oboustranně | m2 | 13.25 |  | 0 |  | 0 | 0.36 | 4.77 | 21 | 0 | 0
|  |  |  | Výkaz výměr: | 1.PP |  | 0
[5 empty] | 4,1*1,15;schodiště z 1.PP do 1.NP |  | 4.715
[5 empty] | 1.NP |  | 0
[5 empty] | 3,1*2,35;schodiště z 1.PP do 1.NP |  | 7.285
[5 empty] | 0,5*2,5;vstupní schodiště č.1 |  | 1.25
|  | 32 | SP | 628613611R | Dvojnásobný základový nátěr na odrezovací nátěr dílů ocelových konstrukcí hmotnosti do 100 kg | kg | 2355 |  | 0 | 0.00014 | 0.3297 |  | 0 | 21 | 0 | 0
|  |  |  | Výkaz výměr: | (0,2+0,192+1,529+0,434)*1000;ocelové nosníky |  | 2355
|  | 33 | SP | 949101111 | Lešení pomocné pro objekty pozemních staveb s lešeňovou podlahou v do 1,9 m zatížení do 150 kg/m2 | m2 | 1518.66 |  | 0 | 0.00013 | 0.19743 |  | 0 | 21 | 0 | 0
|  | 34 | SP | 941211111 | Montáž lešení řadového rámového lehkého zatížení do 200 kg/m2 š od 0,6 do 0,9 m v do 10 m | m2 | 983.193 |  | 0 |  | 0 |  | 0 | 21 | 0 | 0
|  |  |  | Výkaz výměr: | 983,193;lešení kolem objektu |  | 983.193
|  | 35 | SP | 941211211 | Příplatek k lešení řadovému rámovému lehkému do 200 kg/m2 š od 0,6 do 0,9 m v do 10 m za každý den použití | m2 | 117983.16 |  | 0 |  | 0 |  | 0 | 21 | 0 | 0
|  |  |  | Výkaz výměr: | 983,193*120;předpoklad 4 měsíce |  | 117983.16
|  | 36 | SP | 941211811 | Demontáž lešení řadového rámového lehkého zatížení do 200 kg/m2 š od 0,6 do 0,9 m v do 10 m | m2 | 983.193 |  | 0 |  | 0 |  | 0 | 21 | 0 | 0
|  | 37 | SP | 944511111 | Montáž ochranné sítě z textilie z umělých vláken | m2 | 983.193 |  | 0 |  | 0 |  | 0 | 21 | 0 | 0
|  | 38 | SP | 944511211 | Příplatek k ochranné síti za každý den použití | m2 | 117983.16 |  | 0 |  | 0 |  | 0 | 21 | 0 | 0
|  | 39 | SP | 944511811 | Demontáž ochranné sítě z textilie z umělých vláken | m2 | 983.193 |  | 0 |  | 0 |  | 0 | 21 | 0 | 0
|  | 40 | SP | HZS1292 | Hodinová zúčtovací sazba stavební dělník | hod | 320 |  | 0 |  | 0 |  | 0 | 21 | 0 | 0
|  |  |  | Výkaz výměr: | 4*80;stavební přípomocné práce pro profese TZB |  | 320
|  | 41 | SP | 916331112 | Osazení zahradního obrubníku betonového do lože z betonu s boční opěrou | m | 123.58 |  | 0 | 0.10095 | 12.4754 |  | 0 | 21 | 0 | 0
|  |  |  | Výkaz výměr: | zateplení soklu nad terénem |  | 0
[5 empty] | 10,1;č.1a |  | 10.1
[5 empty] | 9,1;č.1b |  | 9.1
[5 empty] | 16,82;č.2 |  | 16.82
[5 empty] | 28,31;č.3a |  | 28.31
[5 empty] | 54,1;č.3b |  | 54.1
[5 empty] | 5,15;č.3c |  | 5.15
|  | 42 | H | 59217001 | obrubník zahradní betonový 1000x50x250mm | m | 135.938 |  | 0 | 0.028 | 3.8063 |  | 0 | 21 | 0 | 0
|  |  |  | Výkaz výměr: | 123,58;délka |  | 123.58
[5 empty] | 123,58*0,1;prořez |  | 12.358
|  | 43 | SP | 916991121 | Lože pod obrubníky, krajníky nebo obruby z dlažebních kostek z betonu prostého | m3 | 5.5611 |  | 0 | 2.2563 | 12.5477 |  | 0 | 21 | 0 | 0
|  |  |  | Výkaz výměr: | 123,58*0,3*0,15;přepočet |  | 5.5611
|  | 44 | ON | 009_podr OV/51 | Žíněnka TATAMI 200x100x4cm RG 200, materiál: povrch - "rýžová rohož", spodní strana - waflový antismyk, RG 240 | m2 | 244.552 |  | 0 |  | 0 |  | 0 | 21 | 0 | 0
|  |  |  | Výkaz výměr: | podr OV/51 |  | 0
[5 empty] | 190,80;čm 105 |  | 190.8
[5 empty] | 31,52;čm 122 |  | 31.52
[5 empty] | 222,32*0,1;prořez |  | 22.232
|  | 45 | SP | 953943211 | Osazování hasicího přístroje | kus | 6 |  | 0 | 0.00018 | 0.00108 |  | 0 | 21 | 0 | 0
|  |  |  | Výkaz výměr: | 6;podr OV/21 |  | 6
|  | 46 | H | 44932114 | přístroj hasicí ruční práškový PG 6 LE | kus | 6 |  | 0 | 0.012 | 0.072 |  | 0 | 21 | 0 | 0
|  | 47 | SP | 009100100 | D+M Bezpečnostní tabulky a značení | kus | 40 |  | 0 |  | 0 |  | 0 | 21 | 0 | 0
|  | 48 | SP | 952901111 | Vyčištění budov bytové a občanské výstavby při výšce podlaží do 4 m | m2 | 1518.66 |  | 0 | 4e-05 | 0.060746 |  | 0 | 21 | 0 | 0
|  |  |  | Výkaz výměr: | 14,94+7,68+24,28+17,02+18,26+46,80+42,52+14,78+26,60+25,76+25,60+28,60+10,36+42,43+16,62+24,50+28,50+11,94+5,39+17,50+8,05+16,05+3,15+20,07+24,73+16,98+91,77+3,94;1.PP |  | 634.82
[5 empty] | 56,26+6,50+9,22+5,51+190,80+5,79+18,47+13,22+2,59+1,71+1,85+3,33+1,58+1,71+33,44+20,54+4,09+35,21+5,93+15,15+6,36+31,52+16,04+5,79+7,14+15,17+9,56+5,79+318,60+34,97;1.NP |  | 883.84
S/SO 01/099 | 3 |  | Oddíl |  | 099: Přesun hmot a manipulace se sutí |  |  |  | 0 |  | 0 |  | 0 |  | 0 | 0
|  | 1 | SP | 997013213 | Vnitrostaveništní doprava suti a vybouraných hmot pro budovy v přes 9 do 12 m ručně | t | 819.654 |  | 0 |  | 0 |  | 0 | 21 | 0 | 0
|  | 2 | SP | 997211611 | Nakládání suti na dopravní prostředky pro vodorovnou dopravu | t | 819.654 |  | 0 |  | 0 |  | 0 | 21 | 0 | 0
|  | 3 | SP | 997013501 | Odvoz suti a vybouraných hmot na skládku nebo meziskládku do 1 km se složením | t | 819.654 |  | 0 |  | 0 |  | 0 | 21 | 0 | 0
|  | 4 | SP | 997013509 | Příplatek k odvozu suti a vybouraných hmot na skládku ZKD 1 km přes 1 km | t | 7376.886 |  | 0 |  | 0 |  | 0 | 21 | 0 | 0
|  |  |  | Výkaz výměr: | 819,654*9;skládka do 10 km |  | 7376.886
|  | 5 | SP | 997006012 | Ruční třídění stavebního odpadu | t | 819.654 |  | 0 |  | 0 |  | 0 | 21 | 0 | 0
|  | 6 | SP | 997013631 | Poplatek za uložení na skládce (skládkovné) stavebního odpadu směsného kód odpadu 17 09 04 | t | 819.654 |  | 0 |  | 0 |  | 0 | 21 | 0 | 0
|  | 7 | SP | 998011002 | Přesun hmot pro budovy zděné v přes 6 do 12 m | t | 843.3875 |  | 0 |  | 0 |  | 0 | 21 | 0 | 0
S/SO 01/711 | 3 |  | Oddíl |  | 711: Izolace proti vodě |  |  |  | 0 |  | 1.8761 |  | 0 |  | 0 | 0
|  | 1 | SP | 711112001 | Provedení izolace proti zemní vlhkosti svislé za studena nátěrem penetračním | m2 | 254.594 |  | 0 |  | 0 |  | 0 | 21 | 0 | 0
|  |  |  | Výkaz výměr: | zateplení soklu pod terénem |  | 0
[5 empty] | 10,1*1,82;č.1a |  | 18.382
[5 empty] | 9,1*1,5;č.1b |  | 13.65
[5 empty] | 16,82*2,3;č.2 |  | 38.686
[5 empty] | 28,31*2,1;č.3a |  | 59.451
[5 empty] | 54,1*2,1;č.3b |  | 113.61
[5 empty] | 5,15*2,1;č.3c |  | 10.815
|  | 2 | H | 11163150 | lak penetrační asfaltový | t | 0.087 |  | 0 | 1 | 0.087 |  | 0 | 21 | 0 | 0
|  | 3 | SP | 711142559 | Provedení izolace proti zemní vlhkosti pásy přitavením svislé NAIP | m2 | 254.594 |  | 0 | 0.0004 | 0.10184 |  | 0 | 21 | 0 | 0
|  | 4 | H | 62832134 | pás asfaltový natavitelný oxidovaný s vložkou ze skleněné rohože typu V60 s jemnozrnným minerálním posypem tl 4,0mm | m2 | 292.7831 |  | 0 | 0.0054 | 1.581 |  | 0 | 21 | 0 | 0
|  |  |  | Výkaz výměr: | 254,594;plocha |  | 254.594
[5 empty] | 254,594*0,15;prořez |  | 38.1891
|  | 5 | SP | 711161212 | Izolace proti zemní vlhkosti nopovou fólií svislá, nopek v 8,0 mm, tl do 0,6 mm | m2 | 211.4893 |  | 0 | 0.0004 | 0.084596 |  | 0 | 21 | 0 | 0
|  |  |  | Výkaz výměr: | zateplení soklu pod terénem |  | 0
[5 empty] | 10,1*1,32;č.1a |  | 13.332
[5 empty] | 9,1*0,7;č.1b |  | 6.37
[5 empty] | 16,82*1,8;č.2 |  | 30.276
[5 empty] | 28,31*1,625;č.3a |  | 46.0037
[5 empty] | 54,1*1,625;č.3b |  | 87.9125
[5 empty] | 5,15*1,625;č.3c |  | 8.3688
[5 empty] | 192,263*0,1;prořez |  | 19.2263
|  | 6 | SP | 711161384 | Izolace proti zemní vlhkosti nopovou fólií ukončení provětrávací lištou | m | 135.3 |  | 0 | 0.00016 | 0.021648 |  | 0 | 21 | 0 | 0
|  |  |  | Výkaz výměr: | 123;podr OV/30 |  | 123
[5 empty] | 123*0,1;prořez |  | 12.3
|  | 7 | SP | 998711122 | Přesun hmot tonážní pro izolace proti vodě, vlhkosti a plynům ruční v objektech v přes 6 do 12 m | t | 1.8761 |  | 0 |  | 0 |  | 0 | 21 | 0 | 0
S/SO 01/712 | 3 |  | Oddíl |  | 712: Povlakové krytiny |  |  |  | 0 |  | 0.62474 |  | 22.6566 |  | 0 | 0
|  | 1 | SP | 712440841 | Odstranění povlakové krytiny střech přes 10° do 30° z pásů NAIP přitavených bodově jednovrstvé | m2 | 412.8 |  | 0 |  | 0 | 0.0055 | 2.2704 | 21 | 0 | 0
|  |  |  | Výkaz výměr: | 412,8;střecha SP1 |  | 412.8
|  | 2 | SP | 712440844 | Příplatek k odstranění povlakové krytiny střech přes 10° do 30° z pásů NAIP přitavených bodově ZKD vrstvu | m2 | 412.8 |  | 0 |  | 0 | 0.0055 | 2.2704 | 21 | 0 | 0
|  | 3 | SP | 712440833 | Odstranění povlakové krytiny střech přes 10° do 30° z pásů NAIP přitavených v plné ploše třívrstvé | m2 | 690.675 |  | 0 |  | 0 | 0.0165 | 11.3961 | 21 | 0 | 0
|  |  |  | Výkaz výměr: | 493,8+35,84+7,187+53,96+15,19+60,41+24,288;střecha SP2 |  | 690.675
|  | 4 | SP | 712440834 | Příplatek k odstranění povlakové krytiny střech přes 10° do 30° z pásů NAIP přitavených ZKD vrstvu | m2 | 690.675 |  | 0 |  | 0 | 0.0055 | 3.7987 | 21 | 0 | 0
|  | 5 | SP | 712340833 | Odstranění povlakové krytiny střech do 10° z pásů NAIP přitavených v plné ploše třívrstvé | m2 | 65.22 |  | 0 |  | 0 | 0.0165 | 1.0761 | 21 | 0 | 0
|  |  |  | Výkaz výměr: | 65,22;střecha SP3 |  | 65.22
|  | 6 | SP | 712340834 | Příplatek k odstranění povlakové krytiny střech do 10° z pásů NAIP přitavených v plné ploše ZKD vrstvu | m2 | 65.22 |  | 0 |  | 0 | 0.0055 | 0.35871 | 21 | 0 | 0
|  | 7 | SP | 712363803 | Odstranění povlakové krytiny mechanicky kotvené do betonu, budova v do 18 m | m2 | 412.8 |  | 0 |  | 0 | 0.0036 | 1.4861 | 21 | 0 | 0
|  |  |  | Výkaz výměr: | 412,8;střecha SP1 |  | 412.8
|  | 8 | SP | 712331111 | Provedení povlakové krytiny střech do 10° podkladní vrstvy pásy na sucho samolepící | m2 | 65.22 |  | 0 |  | 0 |  | 0 | 21 | 0 | 0
|  |  |  | Výkaz výměr: | 65,22;střecha SP3 |  | 65.22
|  | 9 | SP | 712831101 | Provedení povlakové krytiny vytažením na konstrukce pásy na sucho AIP, NAIP nebo tkaninou | m2 | 5.929 |  | 0 |  | 0 |  | 0 | 21 | 0 | 0
|  |  |  | Výkaz výměr: | (5,929+5,929)*0,5;střecha SP3 |  | 5.929
|  | 10 | H | 62853001 | pás asfaltový samolepicí modifikovaný SBS s vložkou ze skleněné tkaniny se spalitelnou fólií nebo jemnozrnným minerálním posypem nebo textilií na horním povrchu tl 4,0mm | m2 | 81.8213 |  | 0 | 0.0048 | 0.39274 |  | 0 | 21 | 0 | 0
|  |  |  | Výkaz výměr: | 65,22+5,929;plocha |  | 71.149
[5 empty] | 71,149*0,15;prořez |  | 10.6723
|  | 11 | SP | 712391171 | Provedení povlakové krytiny střech do 10° podkladní textilní vrstvy | m2 | 71.149 |  | 0 |  | 0 |  | 0 | 21 | 0 | 0
|  |  |  | Výkaz výměr: | 65,22+5,929;součet |  | 71.149
|  | 12 | SUB | 69311068 | geotextilie netkaná separační, ochranná, filtrační, drenážní PP 300g/m2 | m2 | 81.8213 |  | 0 |  | 0 |  | 0 | 21 | 0 | 0
|  |  |  | Výkaz výměr: | 71,149;plocha |  | 71.149
[5 empty] | 71,149*0,15;prořez |  | 10.6723
|  | 13 | SP | 712333507 | Provedení povlakové krytiny střech do 10° pásy mechanicky kotvené do trapézového plechu nebo dřeva tl TI přes 240 mm | m2 | 65.22 |  | 0 | 0.00057 | 0.037175 |  | 0 | 21 | 0 | 0
|  |  |  | Výkaz výměr: | 65,22;střecha SP3 |  | 65.22
|  | 14 | SP | 712862701 | Provedení povlakové krytiny vytažením na konstrukce zesílením spojů páskem fólie | m2 | 5.929 |  | 0 | 0.00018 | 0.0010672 |  | 0 | 21 | 0 | 0
|  |  |  | Výkaz výměr: | (5,929+5,929)*0,5;střecha SP3 |  | 5.929
|  | 15 | H | 28322012 | fólie hydroizolační střešní mPVC mechanicky kotvená šedá tl 1,5mm | m2 | 81.8213 |  | 0 | 0.0019 | 0.15546 |  | 0 | 21 | 0 | 0
|  |  |  | Výkaz výměr: | 65,22+5,929;plocha |  | 71.149
[5 empty] | 71,149*0,15;prořez |  | 10.6723
|  | 16 | SP | 712363359 | Povlakové krytiny střech do 10° z tvarovaných poplastovaných lišt délky 2 m závětrná lišta rš 300 mm | m | 13.0438 |  | 0 | 0.00162 | 0.021131 |  | 0 | 21 | 0 | 0
|  |  |  | Výkaz výměr: | 5,929+5,929;střecha SP3 |  | 11.858
[5 empty] | 11,858*0,1;prořez |  | 1.1858
|  | 17 | SP | 712363354 | Povlakové krytiny střech do 10° z tvarovaných poplastovaných lišt délky 2 m stěnová lišta vyhnutá rš 70 mm | m | 13.0438 |  | 0 | 0.00043 | 0.0056088 |  | 0 | 21 | 0 | 0
|  |  |  | Výkaz výměr: | 5,929+5,929;střecha SP3 |  | 11.858
[5 empty] | 11,858*0,1;prořez |  | 1.1858
|  | 18 | SP | 712363357 | Povlakové krytiny střech do 10° z tvarovaných poplastovaných lišt délky 2 m okapnice široká rš 250 mm | m | 7.7 |  | 0 | 0.0015 | 0.01155 |  | 0 | 21 | 0 | 0
|  |  |  | Výkaz výměr: | 3,5+3,5;střecha SP3 |  | 7
[5 empty] | 7*0,1;prořez |  | 0.7
|  | 19 | SP | 998712122 | Přesun hmot tonážní pro krytiny povlakové ruční v objektech v přes 6 do 12 m | t | 0.62474 |  | 0 |  | 0 |  | 0 | 21 | 0 | 0
S/SO 01/713 | 3 |  | Oddíl |  | 713: Izolace tepelné |  |  |  | 0 |  | 20.0792 |  | 2.179 |  | 0 | 0
|  | 1 | SP | 713120821 | Odstranění tepelné izolace podlah volně kladené z polystyrenu suchého tl do 100 mm | m2 | 318.6 |  | 0 |  | 0 | 0.00042 | 0.13381 | 21 | 0 | 0
|  |  |  | Výkaz výměr: | podlaha v 1.NP - potěr + mazanina |  | 0
[5 empty] | 318,60;1.NP |  | 318.6
|  | 2 | SP | 713110813 | Odstranění tepelné izolace stropů volně kladené z vláknitých materiálů suchých tl přes 100 mm | m2 | 1168.695 |  | 0 |  | 0 | 0.00175 | 2.0452 | 21 | 0 | 0
|  |  |  | Výkaz výměr: | 412,8;střecha SP1 |  | 412.8
[5 empty] | 493,8+35,84+7,187+53,96+15,19+60,41+24,288;střecha SP2 |  | 690.675
[5 empty] | 65,22;střecha SP3 |  | 65.22
|  | 3 | SP | 713141151 | Montáž izolace tepelné střech plochých kladené volně 1 vrstva rohoží, pásů, dílců, desek | m2 | 130.44 |  | 0 |  | 0 |  | 0 | 21 | 0 | 0
|  |  |  | Výkaz výměr: | 65,22*2;střecha SP3 - 2x vrstva |  | 130.44
|  | 4 | H | 28372326 | deska EPS 150 pro konstrukce s vysokým zatížením λ=0,035 | m3 | 20.5443 |  | 0 | 0.03 | 0.61633 |  | 0 | 21 | 0 | 0
|  |  |  | Výkaz výměr: | 130,44*0,15;přepočet |  | 19.566
[5 empty] | 19,566*0,05;prořez |  | 0.9783
|  | 5 | SP | 713141311 | Montáž izolace tepelné střech plochých kladené volně, spádová vrstva | m2 | 65.22 |  | 0 |  | 0 |  | 0 | 21 | 0 | 0
|  |  |  | Výkaz výměr: | 65,22;střecha SP3 |  | 65.22
|  | 6 | H | 28376142 | klín izolační spád do 5% EPS 150 | m3 | 6.8481 |  | 0 | 0.025 | 0.1712 |  | 0 | 21 | 0 | 0
|  |  |  | Výkaz výměr: | 65,22*0,1;přepočet |  | 6.522
[5 empty] | 6,522*0,05;prořez |  | 0.3261
|  | 7 | SP | 713141262 | Přikotvení tepelné izolace šrouby do trapézového plechu nebo do dřeva pro izolaci tl přes 240 mm | m2 | 65.22 |  | 0 | 8e-05 | 0.0052176 |  | 0 | 21 | 0 | 0
|  |  |  | Výkaz výměr: | 65,22;střecha SP3 |  | 65.22
|  | 8 | SP | 713121111 | Montáž izolace tepelné podlah volně kladenými rohožemi, pásy, dílci, deskami 1 vrstva | m2 | 771.38 |  | 0 |  | 0 |  | 0 | 21 | 0 | 0
|  |  |  | Výkaz výměr: | P2 |  | 0
[5 empty] | 190,80;čm 105 |  | 190.8
[5 empty] | 31,52;čm 122 |  | 31.52
[5 empty] | P3 |  | 0
[5 empty] | 318,60;čm 129 |  | 318.6
[5 empty] | P4 |  | 0
[5 empty] | 5,79+18,47+13,22+2,59+1,71+1,85+3,33+1,58+1,71+4,09+35,21+5,93+15,15+6,36+16,04+5,79+7,14+15,17+5,79;keramická dlažba |  | 166.92
[5 empty] | 33,44;gumové dílce |  | 33.44
[5 empty] | 20,54+9,56;vinyl |  | 30.1
|  | 9 | H | 28376527 | deska izolační PIR s oboustrannou kompozitní fólií s hliníkovou vložkou pro podlahy λ=0,022 tl 30mm | m2 | 595.012 |  | 0 | 0.0009 | 0.53551 |  | 0 | 21 | 0 | 0
|  |  |  | Výkaz výměr: | 540,92;plocha |  | 540.92
[5 empty] | 540,92*0,1;prořez |  | 54.092
|  | 10 | H | 28376530 | deska izolační PIR s oboustrannou kompozitní fólií s hliníkovou vložkou pro podlahy λ=0,022 tl 60mm | m2 | 253.506 |  | 0 | 0.0018 | 0.45631 |  | 0 | 21 | 0 | 0
|  |  |  | Výkaz výměr: | 230,46;plocha |  | 230.46
[5 empty] | 230,46*0,1;prořez |  | 23.046
|  | 11 | SUB | 713191132 | Montáž izolace tepelné podlah, stropů vrchem nebo střech překrytí separační fólií z PE | m2 | 1797.8265 |  | 0 |  | 0 |  | 0 | 21 | 0 | 0
|  |  |  | Výkaz výměr: | 23,85*15,9;střecha SP1 - strop |  | 379.215
[5 empty] | 28,585*15,9+14,36*11,75+4,8*5;střecha SP2 - strop |  | 647.2315
[5 empty] | 771,38;podlaha |  | 771.38
|  | 12 | SUB | 28323053 | fólie PE (500 kg/m3) separační podlahová oddělující tepelnou izolaci tl 0,6mm | m2 | 2067.501 |  | 0 |  | 0 |  | 0 | 21 | 0 | 0
|  |  |  | Výkaz výměr: | 1797,827;plocha |  | 1797.827
[5 empty] | 1797,827*0,15;prořez |  | 269.6741
|  | 13 | SP | 713114513 | Tepelná foukaná izolace minerální vlákna standardní objemová hmotnost vodorovná volná tl přes 250 do 300 mm | m3 | 307.9339 |  | 0 | 0.053 | 16.3205 |  | 0 | 21 | 0 | 0
|  |  |  | Výkaz výměr: | 23,85*15,9*0,3;střecha SP1 - strop |  | 113.7645
[5 empty] | (28,585*15,9+14,36*11,75+4,8*5)*0,3;střecha SP2 - strop |  | 194.1695
|  | 14 | SP | 713131143 | Montáž izolace tepelné stěn a základů lepením celoplošně v kombinaci s mechanickým kotvením rohoží, pásů, dílců, desek | m2 | 192.263 |  | 0 | 0.00606 | 1.1651 |  | 0 | 21 | 0 | 0
|  |  |  | Výkaz výměr: | zateplení soklu pod terénem |  | 0
[5 empty] | 10,1*1,32;č.1a |  | 13.332
[5 empty] | 9,1*0,7;č.1b |  | 6.37
[5 empty] | 16,82*1,8;č.2 |  | 30.276
[5 empty] | 28,31*1,625;č.3a |  | 46.0037
[5 empty] | 54,1*1,625;č.3b |  | 87.9125
[5 empty] | 5,15*1,625;č.3c |  | 8.3688
|  | 15 | H | 28376444 | deska XPS hrana rovná a strukturovaný povrch 300kPA λ=0,035 tl 120mm | m2 | 211.4893 |  | 0 | 0.0036 | 0.76136 |  | 0 | 21 | 0 | 0
|  |  |  | Výkaz výměr: | 192,263;plocha |  | 192.263
[5 empty] | 192,263*0,1;prořez |  | 19.2263
|  | 16 | SP | 713191233 | Montáž izolace tepelné stěn a slopů překrytí fólií s přelepeným spojem | m2 | 299.029 |  | 0 | 1e-05 | 0.0029903 |  | 0 | 21 | 0 | 0
|  |  |  | Výkaz výměr: | falcovaná fasáda |  | 0
[5 empty] | 80,404+39,49;pohled jihozápadní |  | 119.894
[5 empty] | 179,135;pohled severovýchodní |  | 179.135
|  | 17 | H | 28329038 | fólie kontaktní difuzně propustná pro doplňkovou hydroizolační vrstvu skládaných fasád | m2 | 343.8834 |  | 0 | 0.00013 | 0.044705 |  | 0 | 21 | 0 | 0
|  |  |  | Výkaz výměr: | 299,029;plocha |  | 299.029
[5 empty] | 299,029*0,15;prořez |  | 44.8543
|  | 18 | SP | 998713122 | Přesun hmot tonážní pro izolace tepelné ruční v objektech v přes 6 do 12 m | t | 20.0792 |  | 0 |  | 0 |  | 0 | 21 | 0 | 0
S/SO 01/714 | 3 |  | Oddíl |  | 714: Akustická a protiotřesová opatření |  |  |  | 0 |  | 0.05796 |  | 0 |  | 0 | 0
|  | 1 | SP | 714119001R | Montáž a dodávka akustických podložek na podkladový podlahový rošt | m | 1932 |  | 0 | 3e-05 | 0.05796 |  | 0 | 21 | 0 | 0
|  |  |  | Výkaz výměr: | P2 |  | 0
[5 empty] | 636;čm 105 |  | 636
[5 empty] | 106;čm 122 |  | 106
[5 empty] | P3 |  | 0
[5 empty] | 1190;čm 129 |  | 1190
|  | 2 | SP | 998714312 | Přesun hmot procentní pro akustická a protiotřesová opatření ruční v objektech v do 12 m | % | 1.24 |  | 0 |  | 0 |  | 0 | 21 | 0 | 0
S/SO 01/721 | 3 |  | Oddíl |  | 721: Kanalizace |  |  |  | 0 |  | 0.53191 |  | 2.9904 |  | 0 | 0
|  | 1 | SP | 721140802 | Demontáž potrubí litinové DN do 100 | m | 42.56 |  | 0 |  | 0 | 0.01492 | 0.635 | 21 | 0 | 0
|  |  |  | Výkaz výměr: | 15,07+25,93+1,56;potrubí |  | 42.56
|  | 2 | SP | 721140806 | Demontáž potrubí litinové DN přes 100 do 200 | m | 51.38 |  | 0 |  | 0 | 0.03065 | 1.5748 | 21 | 0 | 0
|  |  |  | Výkaz výměr: | 11,14;potrubí |  | 11.14
[5 empty] | 9,65+6,89+15,18+8,52;potrubí |  | 40.24
|  | 3 | SP | 721140807 | Demontáž potrubí litinové DN přes 200 | m | 25.47 |  | 0 |  | 0 | 0.03065 | 0.78066 | 21 | 0 | 0
|  |  |  | Výkaz výměr: | 20,56+4,91;potrubí |  | 25.47
|  | 4 | SP | 721174042 | Potrubí kanalizační z PP připojovací DN 40 | m | 16.577 |  | 0 | 0.00041 | 0.0067966 |  | 0 | 21 | 0 | 0
|  |  |  | Výkaz výměr: | 15,07;viz VV |  | 15.07
[5 empty] | 15,07*0,1;prořez |  | 1.507
|  | 5 | SP | 721174043 | Potrubí kanalizační z PP připojovací DN 50 | m | 28.523 |  | 0 | 0.00048 | 0.013691 |  | 0 | 21 | 0 | 0
|  |  |  | Výkaz výměr: | 25,93;viz VV |  | 25.93
[5 empty] | 25,93*0,1;prořez |  | 2.593
|  | 6 | SP | 721174044 | Potrubí kanalizační z PP připojovací DN 75 | m | 1.716 |  | 0 | 0.00071 | 0.0012184 |  | 0 | 21 | 0 | 0
|  |  |  | Výkaz výměr: | 1,56;viz VV |  | 1.56
[5 empty] | 1,56*0,1;prořez |  | 0.156
|  | 7 | SP | 721174045 | Potrubí kanalizační z PP připojovací DN 110 | m | 12.254 |  | 0 | 0.00224 | 0.027449 |  | 0 | 21 | 0 | 0
|  |  |  | Výkaz výměr: | 11,14;viz VV |  | 11.14
[5 empty] | 11,14*0,1;prořez |  | 1.114
|  | 8 | SP | 721194104 | Vyvedení a upevnění odpadních výpustek DN 40 | kus | 38 |  | 0 |  | 0 |  | 0 | 21 | 0 | 0
|  |  |  | Výkaz výměr: | 38;umyvadlo |  | 38
|  | 9 | SP | 721194105 | Vyvedení a upevnění odpadních výpustek DN 50 | kus | 21 |  | 0 |  | 0 |  | 0 | 21 | 0 | 0
|  |  |  | Výkaz výměr: | 1;dřez |  | 1
[5 empty] | 20;vanička |  | 20
|  | 10 | SP | 721194109 | Vyvedení a upevnění odpadních výpustek DN 110 | kus | 29 |  | 0 |  | 0 |  | 0 | 21 | 0 | 0
|  |  |  | Výkaz výměr: | 2;výlevka |  | 2
[5 empty] | 27;WC |  | 27
|  | 11 | SP | 721173401 | Potrubí kanalizační z PVC SN 4 svodné DN 110 | m | 10.615 |  | 0 | 0.00142 | 0.015073 |  | 0 | 21 | 0 | 0
|  |  |  | Výkaz výměr: | 9,65;viz VV |  | 9.65
[5 empty] | 9,65*0,1;prořez |  | 0.965
|  | 12 | SP | 721173402 | Potrubí kanalizační z PVC SN 4 svodné DN 125 | m | 7.579 |  | 0 | 0.00197 | 0.014931 |  | 0 | 21 | 0 | 0
|  |  |  | Výkaz výměr: | 6,89;viz VV |  | 6.89
[5 empty] | 6,89*0,1;prořez |  | 0.689
|  | 13 | SP | 721173403 | Potrubí kanalizační z PVC SN 4 svodné DN 160 | m | 16.698 |  | 0 | 0.00304 | 0.050762 |  | 0 | 21 | 0 | 0
|  |  |  | Výkaz výměr: | 15,18;viz VV |  | 15.18
[5 empty] | 15,18*0,1;prořez |  | 1.518
|  | 14 | SP | 721173404 | Potrubí kanalizační z PVC SN 4 svodné DN 200 | m | 9.372 |  | 0 | 0.00492 | 0.04611 |  | 0 | 21 | 0 | 0
|  |  |  | Výkaz výměr: | 8,52;viz VV |  | 8.52
[5 empty] | 8,52*0,1;prořez |  | 0.852
|  | 15 | SP | 721173405 | Potrubí kanalizační z PVC SN 4 svodné DN 250 | m | 22.616 |  | 0 | 0.00856 | 0.19359 |  | 0 | 21 | 0 | 0
|  |  |  | Výkaz výměr: | 20,56;viz VV |  | 20.56
[5 empty] | 20,56*0,1;prořez |  | 2.056
|  | 16 | SP | 721173406 | Potrubí kanalizační z PVC SN 4 svodné DN 315 | m | 5.401 |  | 0 | 0.01323 | 0.071455 |  | 0 | 21 | 0 | 0
|  |  |  | Výkaz výměr: | 4,91;viz VV |  | 4.91
[5 empty] | 4,91*0,1;prořez |  | 0.491
|  | 17 | H | 28611351 | koleno kanalizační PVC KG 110x45° | kus | 22 |  | 0 | 0.00028 | 0.00616 |  | 0 | 21 | 0 | 0
|  |  |  | Výkaz výměr: | 22;viz VV |  | 22
|  | 18 | H | 28611356 | koleno kanalizační PVC KG 125x45° | kus | 4 |  | 0 | 0.00035 | 0.0014 |  | 0 | 21 | 0 | 0
|  |  |  | Výkaz výměr: | 4;viz VV |  | 4
|  | 19 | H | 28611361 | koleno kanalizační PVC KG 160x45° | kus | 6 |  | 0 | 0.00065 | 0.0039 |  | 0 | 21 | 0 | 0
|  |  |  | Výkaz výměr: | 6;viz VV |  | 6
|  | 20 | H | 28611371 | koleno kanalizační PVC KG 250x45° | kus | 7 |  | 0 | 0.0026 | 0.0182 |  | 0 | 21 | 0 | 0
|  |  |  | Výkaz výměr: | 7;viz VV |  | 7
|  | 21 | H | 28611934 | redukce kanalizační plastová nesouosá KG 150/100 | kus | 1 |  | 0 | 0.00055 | 0.00055 |  | 0 | 21 | 0 | 0
|  |  |  | Výkaz výměr: | 1;viz VV |  | 1
|  | 22 | H | 28611936 | redukce kanalizační plastová nesouosá KG 150/125 | kus | 1 |  | 0 | 0.00052 | 0.00052 |  | 0 | 21 | 0 | 0
|  |  |  | Výkaz výměr: | 1;viz VV |  | 1
|  | 23 | H | 28611938 | redukce kanalizační plastová nesouosá KG 200/150 | kus | 1 |  | 0 | 0.00132 | 0.00132 |  | 0 | 21 | 0 | 0
|  |  |  | Výkaz výměr: | 1;viz VV |  | 1
|  | 24 | H | 28611939 | redukce kanalizační plastová nesouosá KG 250/200 | kus | 1 |  | 0 | 0.00132 | 0.00132 |  | 0 | 21 | 0 | 0
|  |  |  | Výkaz výměr: | 1;viz VV |  | 1
|  | 25 | H | 28611940 | redukce kanalizační plastová nesouosá KG 315/250 | kus | 1 |  | 0 | 0.00132 | 0.00132 |  | 0 | 21 | 0 | 0
|  |  |  | Výkaz výměr: | 1;viz VV |  | 1
|  | 26 | H | 28611388 | odbočka kanalizační plastová s hrdlem KG 125/110/45° | kus | 1 |  | 0 | 0.00072 | 0.00072 |  | 0 | 21 | 0 | 0
|  |  |  | Výkaz výměr: | 1;viz VV |  | 1
|  | 27 | H | 28611912 | odbočka kanalizační plastová s hrdlem KG 160/110/45° | kus | 5 |  | 0 | 0.00128 | 0.0064 |  | 0 | 21 | 0 | 0
|  |  |  | Výkaz výměr: | 5;viz VV |  | 5
|  | 28 | H | 28611397 | odbočka kanalizační plastová s hrdlem KG 250/110/45° | kus | 3 |  | 0 | 0.00367 | 0.01101 |  | 0 | 21 | 0 | 0
|  |  |  | Výkaz výměr: | 3;viz VV |  | 3
|  | 29 | H | 28611404 | odbočka kanalizační plastová s hrdlem KG 315/160/45° | kus | 2 |  | 0 | 0.0072 | 0.0144 |  | 0 | 21 | 0 | 0
|  |  |  | Výkaz výměr: | 2;viz VV |  | 2
|  | 30 | H | 28611944 | čistící kus kanalizační PVC DN 110 | kus | 24 |  | 0 | 0.00086 | 0.02064 |  | 0 | 21 | 0 | 0
|  |  |  | Výkaz výměr: | 24;viz VV |  | 24
|  | 31 | H | 28611954 | zátka hrdlová kanalizační plastová PP SN16 DN 110 | kus | 3 |  | 0 | 0.00012 | 0.00036 |  | 0 | 21 | 0 | 0
|  |  |  | Výkaz výměr: | 3;viz VV |  | 3
|  | 32 | SP | 721273153 | Hlavice ventilační polypropylen PP DN 110 | kus | 4 |  | 0 | 0.00029 | 0.00116 |  | 0 | 21 | 0 | 0
|  |  |  | Výkaz výměr: | 4;viz střecha |  | 4
|  | 33 | SP | 721273154 | Hlavice ventilační polypropylen PP DN 125 | kus | 5 |  | 0 | 0.00029 | 0.00145 |  | 0 | 21 | 0 | 0
|  |  |  | Výkaz výměr: | 5;viz střecha |  | 5
|  | 34 | SP | 721290111 | Zkouška těsnosti potrubí kanalizace vodou DN do 125 | m | 70.24 |  | 0 |  | 0 |  | 0 | 21 | 0 | 0
|  |  |  | Výkaz výměr: | (16,577+28,523+1,716+12,254)/1,1;potrubí |  | 53.7
[5 empty] | (10,615+7,579)/1,1;potrubí |  | 16.54
|  | 35 | SP | 721290112 | Zkouška těsnosti potrubí kanalizace vodou DN 150/DN 200 | m | 23.7 |  | 0 |  | 0 |  | 0 | 21 | 0 | 0
|  |  |  | Výkaz výměr: | (16,698+9,372)/1,1;potrubí |  | 23.7
|  | 36 | SP | 721290113 | Zkouška těsnosti potrubí kanalizace vodou DN 250/DN 300 | m | 25.47 |  | 0 |  | 0 |  | 0 | 21 | 0 | 0
|  |  |  | Výkaz výměr: | (22,616+5,401)/1,1;potrubí |  | 25.47
|  | 37 | SP | 721100100 | Napojení na stávající kanalizační potrubí | kus | 1 |  | 0 |  | 0 |  | 0 | 21 | 0 | 0
|  | 38 | SP | 998721122 | Přesun hmot tonážní pro vnitřní kanalizaci ruční v objektech v přes 6 do 12 m | t | 0.53191 |  | 0 |  | 0 |  | 0 | 21 | 0 | 0
S/SO 01/722 | 3 |  | Oddíl |  | 722: Vodovod |  |  |  | 0 |  | 1.1971 |  | 2.0293 |  | 0 | 0
|  | 1 | SP | 722130801 | Demontáž potrubí ocelové pozinkované závitové DN do 25 | m | 253.67 |  | 0 |  | 0 | 0.00213 | 0.54032 | 21 | 0 | 0
|  |  |  | Výkaz výměr: | 5,3+22,45+103,6+64,45+57,87;potrubí |  | 253.67
|  | 2 | SP | 722130802 | Demontáž potrubí ocelové pozinkované závitové DN přes 25 do 40 | m | 141.87 |  | 0 |  | 0 | 0.00497 | 0.70509 | 21 | 0 | 0
|  |  |  | Výkaz výměr: | 28,68+4,21+77,46+16,96+14,56;potrubí |  | 141.87
|  | 3 | SP | 722130803 | Demontáž potrubí ocelové pozinkované závitové DN přes 40 do 50 | m | 14.56 |  | 0 |  | 0 | 0.0067 | 0.097552 | 21 | 0 | 0
|  |  |  | Výkaz výměr: | 14,56;potrubí |  | 14.56
|  | 4 | SP | 722130804 | Demontáž potrubí ocelové pozinkované závitové DN do 65 | m | 71.57 |  | 0 |  | 0 | 0.00959 | 0.68636 | 21 | 0 | 0
|  |  |  | Výkaz výměr: | 27,16+44,41;potrubí |  | 71.57
|  | 5 | SP | 722174002 | Potrubí vodovodní plastové PPR svar polyfúze PN 16 D 20x2,8 mm | m | 144.485 |  | 0 | 0.00084 | 0.12137 |  | 0 | 21 | 0 | 0
|  |  |  | Výkaz výměr: | 5,3+22,45+103,6;viz VV |  | 131.35
[5 empty] | 131,35*0,1;prořez |  | 13.135
|  | 6 | SP | 722174003 | Potrubí vodovodní plastové PPR svar polyfúze PN 16 D 25x3,5 mm | m | 134.552 |  | 0 | 0.00116 | 0.15608 |  | 0 | 21 | 0 | 0
|  |  |  | Výkaz výměr: | 64,45+57,87;viz VV |  | 122.32
[5 empty] | 122,32*0,1;prořez |  | 12.232
|  | 7 | SP | 722174004 | Potrubí vodovodní plastové PPR svar polyfúze PN 16 D 32x4,4 mm | m | 89.837 |  | 0 | 0.00144 | 0.12937 |  | 0 | 21 | 0 | 0
|  |  |  | Výkaz výměr: | 4,21+77,46;viz VV |  | 81.67
[5 empty] | 81,67*0,1;prořez |  | 8.167
|  | 8 | SP | 722174005 | Potrubí vodovodní plastové PPR svar polyfúze PN 16 D 40x5,5 mm | m | 18.656 |  | 0 | 0.00281 | 0.052423 |  | 0 | 21 | 0 | 0
|  |  |  | Výkaz výměr: | 16,96;viz VV |  | 16.96
[5 empty] | 16,96*0,1;prořez |  | 1.696
|  | 9 | SP | 722174006 | Potrubí vodovodní plastové PPR svar polyfúze PN 16 D 50x6,9 mm | m | 16.016 |  | 0 | 0.00362 | 0.057978 |  | 0 | 21 | 0 | 0
|  |  |  | Výkaz výměr: | 14,56;viz VV |  | 14.56
[5 empty] | 14,56*0,1;prořez |  | 1.456
|  | 10 | SP | 722174007 | Potrubí vodovodní plastové PPR svar polyfúze PN 16 D 63x8,6 mm | m | 48.851 |  | 0 | 0.0061 | 0.29799 |  | 0 | 21 | 0 | 0
|  |  |  | Výkaz výměr: | 44,41;viz VV |  | 44.41
[5 empty] | 44,41*0,1;prořez |  | 4.441
|  | 11 | SP | 722140114R | Potrubí vodovodní z nerezové oceli D 28 mm - požární vodovod | m | 31.548 |  | 0 | 0.00119 | 0.037542 |  | 0 | 21 | 0 | 0
|  |  |  | Výkaz výměr: | 28,68;viz VV |  | 28.68
[5 empty] | 28,68*0,1;prořez |  | 2.868
|  | 12 | SP | 722140116R | Potrubí vodovodní z nerezové oceli D 42 mm - požární vodovod | m | 16.016 |  | 0 | 0.00195 | 0.031231 |  | 0 | 21 | 0 | 0
|  |  |  | Výkaz výměr: | 14,56;viz VV |  | 14.56
[5 empty] | 14,56*0,1;prořez |  | 1.456
|  | 13 | SP | 722140117R | Potrubí vodovodní z nerezové oceli D 54 mm - požární vodovod | m | 29.876 |  | 0 | 0.00261 | 0.077976 |  | 0 | 21 | 0 | 0
|  |  |  | Výkaz výměr: | 27,16;viz VV |  | 27.16
[5 empty] | 27,16*0,1;prořez |  | 2.716
|  | 14 | SP | 722181211 | Ochrana vodovodního potrubí přilepenými termoizolačními trubicemi z PE tl do 6 mm DN do 22 mm | m | 144.485 |  | 0 | 4e-05 | 0.0057794 |  | 0 | 21 | 0 | 0
|  |  |  | Výkaz výměr: | 131,35;potrubí |  | 131.35
[5 empty] | 131,35*0,1;prořez |  | 13.135
|  | 15 | SP | 722181212 | Ochrana vodovodního potrubí přilepenými termoizolačními trubicemi z PE tl do 6 mm DN přes 22 do 32 mm | m | 224.389 |  | 0 | 4e-05 | 0.0089756 |  | 0 | 21 | 0 | 0
|  |  |  | Výkaz výměr: | 203,99;potrubí |  | 203.99
[5 empty] | 203,99*0,1;prořez |  | 20.399
|  | 16 | SP | 722181213 | Ochrana vodovodního potrubí přilepenými termoizolačními trubicemi z PE tl do 6 mm DN přes 32 mm | m | 160.963 |  | 0 | 4e-05 | 0.0064385 |  | 0 | 21 | 0 | 0
|  |  |  | Výkaz výměr: | 146,33;potrubí |  | 146.33
[5 empty] | 146,33*0,1;prořez |  | 14.633
|  | 17 | SP | 722290226 | Zkouška těsnosti vodovodního potrubí závitového DN do 50 | m | 410.14 |  | 0 | 0.00019 | 0.077927 |  | 0 | 21 | 0 | 0
|  |  |  | Výkaz výměr: | (144,485+134,552+89,837+18,656+16,016+31,548+16,06)/1,1;potrubí |  | 410.14
|  | 18 | SP | 722290229 | Zkouška těsnosti vodovodního potrubí závitového DN přes 50 do 100 | m | 58.97 |  | 0 | 0.00035 | 0.02064 |  | 0 | 21 | 0 | 0
|  |  |  | Výkaz výměr: | (48,851+16,016)/1,1;potrubí |  | 58.97
|  | 19 | SP | 722231142 | Ventil závitový pojistný rohový G 3/4" | kus | 19 |  | 0 | 0.00041 | 0.00779 |  | 0 | 21 | 0 | 0
|  |  |  | Výkaz výměr: | 19;viz VV |  | 19
|  | 20 | SP | 734220123 | Ventil závitový regulační přímý G 3/4 PN 25 do 120°C vyvažovací s vypouštěním | kus | 2 |  | 0 | 0.00081 | 0.00162 |  | 0 | 21 | 0 | 0
|  |  |  | Výkaz výměr: | 2;viz VV |  | 2
|  | 21 | SP | 722232044 | Kohout kulový přímý G 3/4" PN 42 do 185°C vnitřní závit | kus | 2 |  | 0 | 0.00034 | 0.00068 |  | 0 | 21 | 0 | 0
|  | 22 | SP | 722234264 | Filtr mosazný G 3/4" PN 20 do 80°C s 2x vnitřním závitem | kus | 1 |  | 0 | 0.00022 | 0.00022 |  | 0 | 21 | 0 | 0
|  | 23 | SP | 722213111 | Klapka přírubová zpětná DN 40 PN 16 do 200°C samočinná | soubor | 1 |  | 0 | 0.01453 | 0.01453 |  | 0 | 21 | 0 | 0
|  | 24 | SP | 722263211 | Vodoměr závitový vícevtokový mokroběžný do 100°C G 3/4"x 160 mm Qn 1,5 m3/h horizontální | kus | 1 |  | 0 | 0.00296 | 0.00296 |  | 0 | 21 | 0 | 0
|  | 25 | SP | 722100100 | D+M Závěsné ocelové konzole | kus | 18 |  | 0 |  | 0 |  | 0 | 21 | 0 | 0
|  |  |  | Výkaz výměr: | 18;viz VV |  | 18
|  | 26 | SP | 722250133 | Hydrantový systém s tvarově stálou hadicí D 25 x 30 m celoplechový | soubor | 3 |  | 0 | 0.0292 | 0.0876 |  | 0 | 21 | 0 | 0
|  |  |  | Výkaz výměr: | 3;viz VV |  | 3
|  | 27 | SP | 722100200 | Napojení na stávající vodovodní potrubí | kus | 1 |  | 0 |  | 0 |  | 0 | 21 | 0 | 0
|  | 28 | SP | 998722122 | Přesun hmot tonážní pro vnitřní vodovod ruční v objektech v přes 6 do 12 m | t | 1.1971 |  | 0 |  | 0 |  | 0 | 21 | 0 | 0
S/SO 01/725 | 3 |  | Oddíl |  | 725: Zařizovací předměty |  |  |  | 0 |  | 1.8014 |  | 0.41262 |  | 0 | 0
|  | 1 | SP | 725110811 | Demontáž klozetů splachovací s nádrží | soubor | 7 |  | 0 |  | 0 | 0.01933 | 0.13531 | 21 | 0 | 0
|  |  |  | Výkaz výměr: | 3;1.PP |  | 3
[5 empty] | 4;1.NP |  | 4
|  | 2 | SP | 725210821 | Demontáž umyvadel bez výtokových armatur | soubor | 8 |  | 0 |  | 0 | 0.01946 | 0.15568 | 21 | 0 | 0
|  |  |  | Výkaz výměr: | 3;1.PP |  | 3
[5 empty] | 5;1.NP |  | 5
|  | 3 | SP | 725820802 | Demontáž baterie stojánkové do jednoho otvoru | soubor | 8 |  | 0 |  | 0 | 0.00086 | 0.00688 | 21 | 0 | 0
|  | 4 | SP | 725240812 | Demontáž vaniček sprchových bez výtokových armatur | soubor | 1 |  | 0 |  | 0 | 0.0245 | 0.0245 | 21 | 0 | 0
|  |  |  | Výkaz výměr: | 1;1.NP |  | 1
|  | 5 | SP | 725240811 | Demontáž kabin sprchových bez výtokových armatur | soubor | 1 |  | 0 |  | 0 | 0.088 | 0.088 | 21 | 0 | 0
|  | 6 | SP | 725840850 | Demontáž baterie sprch diferenciální do G 3/4x1 | soubor | 1 |  | 0 |  | 0 | 0.00225 | 0.00225 | 21 | 0 | 0
|  | 7 | SP | 725112022 | Klozet keramický závěsný na nosné stěny s hlubokým splachováním odpad vodorovný | soubor | 12 |  | 0 | 0.01697 | 0.20364 |  | 0 | 21 | 0 | 0
|  |  |  | Výkaz výměr: | 12;viz VV |  | 12
|  | 8 | SP | 725121527 | Pisoárový záchodek automatický s integrovaným napájecím zdrojem | soubor | 4 |  | 0 | 0.01908 | 0.07632 |  | 0 | 21 | 0 | 0
|  |  |  | Výkaz výměr: | 4;viz VV |  | 4
|  | 9 | SP | 725212111 | Umyvadlo keramické bílé nábytkové šířky 500 mm včetně skříňky s jednou zásuvkou | soubor | 20 |  | 0 | 0.0364 | 0.728 |  | 0 | 21 | 0 | 0
|  |  |  | Výkaz výměr: | 20;viz VV |  | 20
|  | 10 | SP | 725822611 | Baterie umyvadlová stojánková páková bez výpusti | soubor | 20 |  | 0 | 0.0018 | 0.036 |  | 0 | 21 | 0 | 0
|  | 11 | SP | 725311121 | Dřez jednoduchý nerezový se zápachovou uzávěrkou s odkapávací plochou 560x480 mm a miskou | soubor | 2 |  | 0 | 0.00493 | 0.00986 |  | 0 | 21 | 0 | 0
|  |  |  | Výkaz výměr: | 2;viz VV |  | 2
|  | 12 | SP | 725821329 | Baterie dřezová stojánková páková s vytahovací sprškou | soubor | 2 |  | 0 | 0.0018 | 0.0036 |  | 0 | 21 | 0 | 0
|  | 13 | SP | 725241113R | Vanička sprchová akrylátová čtvercová 900-1000x900-1000 mm | soubor | 9 |  | 0 | 0.021 | 0.189 |  | 0 | 21 | 0 | 0
|  |  |  | Výkaz výměr: | 9;viz VV |  | 9
|  | 14 | SP | 725244323 | Zástěna sprchová bezrámová skleněná tl. 8 mm dveře otvíravé jednokřídlové do niky na vaničku šířky 900-1000 mm | soubor | 9 |  | 0 | 0.05337 | 0.48033 |  | 0 | 21 | 0 | 0
|  | 15 | SP | 725841353 | Baterie sprchová automatická se směšovací baterií a sprchovou růžicí | soubor | 9 |  | 0 | 0.00274 | 0.02466 |  | 0 | 21 | 0 | 0
|  | 16 | SP | 725291652 | Montáž dávkovače tekutého mýdla | kus | 18 |  | 0 |  | 0 |  | 0 | 21 | 0 | 0
|  |  |  | Výkaz výměr: | 18;podr O/03 |  | 18
|  | 17 | H | 55431097 | dávkovač tekutého mýdla 1,2L | kus | 18 |  | 0 | 0.0005 | 0.009 |  | 0 | 21 | 0 | 0
|  | 18 | SP | 725291654 | Montáž zásobníku papírových ručníků | kus | 18 |  | 0 |  | 0 |  | 0 | 21 | 0 | 0
|  | 19 | H | 55431084 | zásobník papírových ručníků skládaných nerezové provedení | kus | 18 |  | 0 | 0.0005 | 0.009 |  | 0 | 21 | 0 | 0
|  | 20 | SP | 725291653 | Montáž zásobníku toaletních papírů | kus | 12 |  | 0 |  | 0 |  | 0 | 21 | 0 | 0
|  |  |  | Výkaz výměr: | 12;podr O/01 |  | 12
|  | 21 | H | 55431090 | zásobník toaletních papírů nerez D 310mm | kus | 12 |  | 0 | 0.0005 | 0.006 |  | 0 | 21 | 0 | 0
|  | 22 | SP | 725291666 | Montáž háčku | kus | 12 |  | 0 |  | 0 |  | 0 | 21 | 0 | 0
|  | 23 | H | 55441011 | háček koupelnový | kus | 12 |  | 0 | 0.00012 | 0.00144 |  | 0 | 21 | 0 | 0
|  | 24 | SP | 725291664 | Montáž štětky závěsné | kus | 12 |  | 0 |  | 0 |  | 0 | 21 | 0 | 0
|  |  |  | Výkaz výměr: | 12;podr O/02 |  | 12
|  | 25 | H | 55779012 | štětka na WC závěsná nebo na podlahu kartáč nylon nerezové záchytné pouzdro lesk | kus | 12 |  | 0 | 0.0013 | 0.0156 |  | 0 | 21 | 0 | 0
|  | 26 | SP | 725291655R | Montáž závěsu do sprchového koutu | kus | 9 |  | 0 |  | 0 |  | 0 | 21 | 0 | 0
|  |  |  | Výkaz výměr: | 9;podr O/04 |  | 9
|  | 27 | H | 55431079 | závěs do sprchového koutu | kus | 9 |  | 0 | 0.001 | 0.009 |  | 0 | 21 | 0 | 0
|  | 28 | SP | 725100101R | D+M Automatická pračka s kapacitou do 12 kg | kus | 3 |  | 0 |  | 0 |  | 0 | 21 | 0 | 0
|  |  |  | Výkaz výměr: | 3;viz VV |  | 3
|  | 29 | SP | 725100102R | D+M Sušička | kus | 2 |  | 0 |  | 0 |  | 0 | 21 | 0 | 0
|  |  |  | Výkaz výměr: | 2;viz VV |  | 2
|  | 30 | SP | 998725122 | Přesun hmot tonážní pro zařizovací předměty ruční v objektech v přes 6 do 12 m | t | 1.8014 |  | 0 |  | 0 |  | 0 | 21 | 0 | 0
S/SO 01/726 | 3 |  | Oddíl |  | 726: Předstěnové instalace |  |  |  | 0 |  | 0.1302 |  | 0 |  | 0 | 0
|  | 1 | SP | 726111031 | Instalační předstěna pro klozet s ovládáním zepředu v 1080 mm závěsný do masivní zděné kce | soubor | 12 |  | 0 | 0.0092 | 0.1104 |  | 0 | 21 | 0 | 0
|  |  |  | Výkaz výměr: | 12;viz VV |  | 12
|  | 2 | SP | 726191001 | Zvukoizolační souprava pro klozet a bidet | soubor | 12 |  | 0 | 0.00015 | 0.0018 |  | 0 | 21 | 0 | 0
|  | 3 | SP | 726191002 | Souprava pro předstěnovou montáž | soubor | 12 |  | 0 | 0.0005 | 0.006 |  | 0 | 21 | 0 | 0
|  | 4 | SP | 726191011 | Ovládací tlačítko WC pro montáž do předstěnových konstrukcí | soubor | 12 |  | 0 |  | 0 |  | 0 | 21 | 0 | 0
|  | 5 | H | 55281792 | tlačítko pro ovládání WC zepředu, chrom, Stop splachování, 246x164mm | kus | 12 |  | 0 | 0.001 | 0.012 |  | 0 | 21 | 0 | 0
|  | 6 | SP | 998726132 | Přesun hmot tonážní pro instalační prefabrikáty ruční v objektech v přes 6 do 12 m | t | 0.1302 |  | 0 |  | 0 |  | 0 | 21 | 0 | 0
S/SO 01/733 | 3 |  | Oddíl |  | 733: Ústřední vytápění - rozvodné potrubí |  |  |  | 0 |  | 0.57382 |  | 0.7376 |  | 0 | 0
|  | 1 | SP | 733120815 | Demontáž potrubí ocelového hladkého D do 38 | m | 44.9 |  | 0 | 4e-05 | 0.001796 | 0.00254 | 0.11405 | 21 | 0 | 0
|  |  |  | Výkaz výměr: | 44,9;potrubí |  | 44.9
|  | 2 | SP | 733120819 | Demontáž potrubí ocelového hladkého D přes 38 do 60,3 | m | 131.83 |  | 0 | 5e-05 | 0.0065915 | 0.00473 | 0.62356 | 21 | 0 | 0
|  |  |  | Výkaz výměr: | 131,83;potrubí |  | 131.83
|  | 3 | SP | 733222303 | Potrubí měděné polotvrdé spojované lisováním D 18x1 mm | m | 16.148 |  | 0 | 0.00056 | 0.0090429 |  | 0 | 21 | 0 | 0
|  |  |  | Výkaz výměr: | 14,68;viz VV |  | 14.68
[5 empty] | 14,68*0,1;prořez |  | 1.468
|  | 4 | SP | 733223205 | Potrubí měděné tvrdé spojované tvrdým pájením D 28x1,5 mm | m | 12.969 |  | 0 | 0.00129 | 0.01673 |  | 0 | 21 | 0 | 0
|  |  |  | Výkaz výměr: | 11,79;viz VV |  | 11.79
[5 empty] | 11,79*0,1;prořez |  | 1.179
|  | 5 | SP | 733223206 | Potrubí měděné tvrdé spojované tvrdým pájením D 35x1,5 mm | m | 20.273 |  | 0 | 0.00161 | 0.03264 |  | 0 | 21 | 0 | 0
|  |  |  | Výkaz výměr: | 18,43;viz VV |  | 18.43
[5 empty] | 18,43*0,1;prořez |  | 1.843
|  | 6 | SP | 733223207 | Potrubí měděné tvrdé spojované tvrdým pájením D 42x1,5 mm | m | 34.65 |  | 0 | 0.00201 | 0.069647 |  | 0 | 21 | 0 | 0
|  |  |  | Výkaz výměr: | 31,5;viz VV |  | 31.5
[5 empty] | 31,5*0,1;prořez |  | 3.15
|  | 7 | SP | 733223208 | Potrubí měděné tvrdé spojované tvrdým pájením D 54x2 mm | m | 79.266 |  | 0 | 0.00338 | 0.26792 |  | 0 | 21 | 0 | 0
|  |  |  | Výkaz výměr: | 72,06;viz VV |  | 72.06
[5 empty] | 72,06*0,1;prořez |  | 7.206
|  | 8 | SP | 733223209 | Potrubí měděné tvrdé spojované tvrdým pájením D 64x2 mm | m | 31.097 |  | 0 | 0.00388 | 0.12066 |  | 0 | 21 | 0 | 0
|  |  |  | Výkaz výměr: | 28,27;viz VV |  | 28.27
[5 empty] | 28,27*0,1;prořez |  | 2.827
|  | 9 | SP | 733811251 | Ochrana potrubí ústředního vytápění termoizolačními trubicemi z PE tl přes 20 do 25 mm DN do 22 mm | m | 29.117 |  | 0 | 0.0002 | 0.0058234 |  | 0 | 21 | 0 | 0
|  |  |  | Výkaz výměr: | (16,148+12,969)/1,1;potrubí |  | 26.47
[5 empty] | 26,47*0,1;prořez |  | 2.647
|  | 10 | SP | 733811252 | Ochrana potrubí ústředního vytápění termoizolačními trubicemi z PE tl přes 20 do 25 mm DN přes 22 do 45 mm | m | 54.92 |  | 0 | 0.00024 | 0.013181 |  | 0 | 21 | 0 | 0
|  |  |  | Výkaz výměr: | (20,27+34,65)/1,1;potrubí |  | 49.9273
[5 empty] | 49,927*0,1;prořez |  | 4.9927
|  | 11 | SP | 733811253 | Ochrana potrubí ústředního vytápění termoizolačními trubicemi z PE tl přes 20 do 25 mm DN přes 45 do 63 mm | m | 110.363 |  | 0 | 0.00027 | 0.029798 |  | 0 | 21 | 0 | 0
|  |  |  | Výkaz výměr: | (79,266+31,097)/1,1;potrubí |  | 100.33
[5 empty] | 100,33*0,1;prořez |  | 10.033
|  | 12 | SP | 733291101 | Zkouška těsnosti potrubí měděné D do 35x1,5 | m | 44.9 |  | 0 |  | 0 |  | 0 | 21 | 0 | 0
|  |  |  | Výkaz výměr: | (16,148+12,969+20,273)/1,1;potrubí |  | 44.9
|  | 13 | SP | 733291102 | Zkouška těsnosti potrubí měděné D přes 35x1,5 do 64x2 | m | 131.83 |  | 0 |  | 0 |  | 0 | 21 | 0 | 0
|  |  |  | Výkaz výměr: | (34,65+79,266+31,097)/1,1;potrubí |  | 131.83
|  | 14 | SP | 998733122 | Přesun hmot tonážní pro rozvody potrubí ruční v objektech v přes 6 do 12 m | t | 0.57382 |  | 0 |  | 0 |  | 0 | 21 | 0 | 0
S/SO 01/734 | 3 |  | Oddíl |  | 734: Ústřední vytápění - armatury |  |  |  | 0 |  | 0.0036 |  | 0 |  | 0 | 0
|  | 1 | SP | 734292715 | Kohout kulový přímý G 1 PN 42 do 185°C vnitřní závit | kus | 4 |  | 0 | 0.0005 | 0.002 |  | 0 | 21 | 0 | 0
|  | 2 | SP | 734292724 | Kohout kulový přímý G 3/4 PN 42 do 185°C vnitřní závit s vypouštěním | kus | 4 |  | 0 | 0.0004 | 0.0016 |  | 0 | 21 | 0 | 0
|  | 3 | SP | 998734122 | Přesun hmot tonážní pro armatury ruční v objektech v přes 6 do 12 m | t | 0.0036 |  | 0 |  | 0 |  | 0 | 21 | 0 | 0
S/SO 01/735 | 3 |  | Oddíl |  | 735: Ústřední vytápění - otopná tělesa |  |  |  | 0 |  | 0.99764 |  | 0.9996 |  | 0 | 0
|  | 1 | SP | 735111810R | Demontáž otopného tělesa bez rozlišení druhu | kus | 42 |  | 0 |  | 0 | 0.0238 | 0.9996 | 21 | 0 | 0
|  |  |  | Výkaz výměr: | 42;viz VV |  | 42
|  | 2 | SP | 735511061 | Podlahové vytápění - krycí a separační PE fólie | m2 | 842.149 |  | 0 | 0.00025 | 0.21054 |  | 0 | 21 | 0 | 0
|  |  |  | Výkaz výměr: | 190,80;čm 105 |  | 190.8
[5 empty] | 18,47;čm 107 |  | 18.47
[5 empty] | 13,22;čm 108 |  | 13.22
[5 empty] | 2,59;čm 109 |  | 2.59
[5 empty] | 1,71;čm 110 |  | 1.71
[5 empty] | 1,85;čm 111 |  | 1.85
[5 empty] | 3,33;čm 112 |  | 3.33
[5 empty] | 1,58;čm 113 |  | 1.58
[5 empty] | 1,71;čm 114 |  | 1.71
[5 empty] | 33,44;čm 115 |  | 33.44
[5 empty] | 20,54;čm 116 |  | 20.54
[5 empty] | 4,09;čm 117 |  | 4.09
[5 empty] | 35,21;čm 118 |  | 35.21
[5 empty] | 5,93;čm 119 |  | 5.93
[5 empty] | 15,15;čm 120 |  | 15.15
[5 empty] | 6,36;čm 121 |  | 6.36
[5 empty] | 31,52;čm 122 |  | 31.52
[5 empty] | 16,04;čm 123 |  | 16.04
[5 empty] | 5,79;čm 124 |  | 5.79
[5 empty] | 7,14;čm 125 |  | 7.14
[5 empty] | 15,17;čm 126 |  | 15.17
[5 empty] | 9,56;čm 127 |  | 9.56
[5 empty] | 5,79;čm 128 |  | 5.79
[5 empty] | 318,60;čm 129 |  | 318.6
[5 empty] | 765,59*0,1;prořez |  | 76.559
|  | 3 | SP | 735511066R | Podlahové vytápění - rozvodné potrubí polybutylen 16x2,0 mm pro vodící lištu rozteč 100-300 mm | m | 3376.879 |  | 0 | 0.0001 | 0.33769 |  | 0 | 21 | 0 | 0
|  |  |  | Výkaz výměr: | 3069,89;viz VV |  | 3069.89
[5 empty] | 3069,89*0,1;prořez |  | 306.989
|  | 4 | SP | 735511063 | Podlahové vytápění - ochranná trubka potrubí podlahového topení | m | 3376.879 |  | 0 | 0.0001 | 0.33769 |  | 0 | 21 | 0 | 0
|  | 5 | SP | 735511062 | Podlahové vytápění - obvodový dilatační pás samolepící s folií | m | 491.04 |  | 0 | 6e-05 | 0.029462 |  | 0 | 21 | 0 | 0
|  |  |  | Výkaz výměr: | 60,4;čm 105 |  | 60.4
[5 empty] | 17,15;čm 107 |  | 17.15
[5 empty] | 15,80;čm 108 |  | 15.8
[5 empty] | 7,56;čm 109 |  | 7.56
[5 empty] | 5,46;čm 110 |  | 5.46
[5 empty] | 5,83;čm 111 |  | 5.83
[5 empty] | 7,25;čm 112 |  | 7.25
[5 empty] | 5,30;čm 113 |  | 5.3
[5 empty] | 5,6;čm 114 |  | 5.6
[5 empty] | 23,66;čm 115 |  | 23.66
[5 empty] | 20,2;čm 116 |  | 20.2
[5 empty] | 9,96;čm 117 |  | 9.96
[5 empty] | 30,90;čm 118 |  | 30.9
[5 empty] | 14,10;čm 119 |  | 14.1
[5 empty] | 16,56;čm 120 |  | 16.56
[5 empty] | 12,3;čm 121 |  | 12.3
[5 empty] | 22,8;čm 122 |  | 22.8
[5 empty] | 16,2;čm 123 |  | 16.2
[5 empty] | 13,8;čm 124 |  | 13.8
[5 empty] | 14,4;čm 125 |  | 14.4
[5 empty] | 20,05;čm 126 |  | 20.05
[5 empty] | 12,70;čm 127 |  | 12.7
[5 empty] | 11,44;čm 128 |  | 11.44
[5 empty] | 76,98;čm 129 |  | 76.98
[5 empty] | 446,4*0,1;prořez |  | 44.64
|  | 6 | SP | 735511102 | Podlahové vytápění - skříň podomítková pro rozdělovač s 4-7 okruhy | kus | 1 |  | 0 | 0.0107 | 0.0107 |  | 0 | 21 | 0 | 0
|  |  |  | Výkaz výměr: | 1;viz VV |  | 1
|  | 7 | SP | 735511105 | Podlahové vytápění - skříň podomítková pro rozdělovač s 8-12 okruhy | kus | 3 |  | 0 | 0.0158 | 0.0474 |  | 0 | 21 | 0 | 0
|  |  |  | Výkaz výměr: | 1+1+1;viz VV |  | 3
|  | 8 | SP | 735511086 | Podlahové vytápění - rozdělovač mosazný s průtokoměry sedmiokruhový | kus | 1 |  | 0 | 0.0049 | 0.0049 |  | 0 | 21 | 0 | 0
|  |  |  | Výkaz výměr: | 1;viz VV |  | 1
|  | 9 | SP | 735511089 | Podlahové vytápění - rozdělovač mosazný s průtokoměry desítiokruhový | kus | 2 |  | 0 | 0.00563 | 0.01126 |  | 0 | 21 | 0 | 0
|  |  |  | Výkaz výměr: | 1+1;viz VV |  | 2
|  | 10 | SP | 735511090 | Podlahové vytápění - rozdělovač mosazný s průtokoměry jedenáctiokruhový | kus | 1 |  | 0 | 0.00712 | 0.00712 |  | 0 | 21 | 0 | 0
|  |  |  | Výkaz výměr: | 1;viz VV |  | 1
|  | 11 | SP | 735511138 | Podlahové vytápění - svěrné šroubení se závitem EK 3/4" pro připojení potrubí 17x2,0 mm na rozdělovač | kus | 4 |  | 0 | 7e-05 | 0.00028 |  | 0 | 21 | 0 | 0
|  | 12 | SP | 735511142 | Podlahové vytápění - prostorový termostat programovatelný týdenní | kus | 4 |  | 0 | 0.00015 | 0.0006 |  | 0 | 21 | 0 | 0
|  | 13 | SP | 998735122 | Přesun hmot tonážní pro otopná tělesa ruční v objektech v přes 6 do 12 m | t | 0.99764 |  | 0 |  | 0 |  | 0 | 21 | 0 | 0
S/SO 01/751 | 3 |  | Oddíl |  | 751: Vzduchotechnika |  |  |  | 0 |  | 0.12076 |  | 0 |  | 0 | 0
|  | 1 | SP | 751122011 | Montáž ventilátoru radiálního nízkotlakého nástěnného základního D do 100 mm | kus | 15 |  | 0 |  | 0 |  | 0 | 21 | 0 | 0
|  |  |  | Výkaz výměr: | 15;viz VV |  | 15
|  | 2 | H | 42914540 | ventilátor radiální potrubní ocelový IP44 výkon 40-65W D 100mm | kus | 15 |  | 0 | 0.003 | 0.045 |  | 0 | 21 | 0 | 0
|  | 3 | SP | 751511181 | Montáž potrubí plechového skupiny I kruhového bez příruby tloušťky plechu 0,6 mm D do 100 mm | m | 3 |  | 0 |  | 0 |  | 0 | 21 | 0 | 0
|  | 4 | SP | 751511182 | Montáž potrubí plechového skupiny I kruhového bez příruby tloušťky plechu 0,6 mm D přes 100 do 200 mm | m | 6 |  | 0 |  | 0 |  | 0 | 21 | 0 | 0
|  | 5 | H | 42981010 | trouba spirálně vinutá Pz D 100mm, l=3000mm | m | 3.3 |  | 0 | 0.0015 | 0.00495 |  | 0 | 21 | 0 | 0
|  |  |  | Výkaz výměr: | 3;viz VV |  | 3
[5 empty] | 3*0,1;prořez |  | 0.3
|  | 6 | H | 42981097 | trouba spirálně vinutá Pz D 125mm, l=3000mm | m | 6.6 |  | 0 | 0.0018 | 0.01188 |  | 0 | 21 | 0 | 0
|  |  |  | Výkaz výměr: | 6;viz VV |  | 6
[5 empty] | 6*0,1;prořez |  | 0.6
|  | 7 | SP | 751537011 | Montáž potrubí ohebného kruhového neizolovaného z Al laminátové hadice D do 100 mm | m | 9.26 |  | 0 |  | 0 |  | 0 | 21 | 0 | 0
|  |  |  | Výkaz výměr: | 9,26;viz VV |  | 9.26
|  | 8 | H | 42981622 | hadice neizolovaná z Al-polyesteru vyztužená drátem D 102mm, l=10m | kus | 10.186 |  | 0 | 0.005 | 0.05093 |  | 0 | 21 | 0 | 0
|  |  |  | Výkaz výměr: | 9,26;délka |  | 9.26
[5 empty] | 9,26*0,1;prořez |  | 0.926
|  | 9 | H | 42981319 | rozbočka symetrická Y-kus Pz 45° D1/D2 = 125/100mm | kus | 6 |  | 0 | 0.001 | 0.006 |  | 0 | 21 | 0 | 0
|  |  |  | Výkaz výměr: | 6;viz VV |  | 6
|  | 10 | SP | 751322012 | Montáž talířového ventilu D přes 100 do 200 mm | kus | 10 |  | 0 |  | 0 |  | 0 | 21 | 0 | 0
|  | 11 | H | 42972201 | ventil talířový pro přívod a odvod vzduchu plastový D 100mm | kus | 3 |  | 0 | 0.0002 | 0.0006 |  | 0 | 21 | 0 | 0
|  |  |  | Výkaz výměr: | 3;podr OV/27 - kontrola |  | 3
|  | 12 | H | 42972202 | ventil talířový pro přívod a odvod vzduchu plastový D 125mm | kus | 7 |  | 0 | 0.0002 | 0.0014 |  | 0 | 21 | 0 | 0
|  |  |  | Výkaz výměr: | 7;podr OV/28 - kontrola |  | 7
|  | 13 | SP | 998751121 | Přesun hmot tonážní pro vzduchotechniku ruční v objektech v do 12 m | t | 0.12076 |  | 0 |  | 0 |  | 0 | 21 | 0 | 0
S/SO 01/762 | 3 |  | Oddíl |  | 762: Konstrukce tesařské |  |  |  | 0 |  | 52.2331 |  | 13.8824 |  | 0 | 0
|  | 1 | SP | 762341811 | Demontáž bednění střech z prken | m2 | 755.895 |  | 0 |  | 0 | 0.015 | 11.3384 | 21 | 0 | 0
|  |  |  | Výkaz výměr: | 493,8+35,84+7,187+53,96+15,19+60,41+24,288;střecha SP2 |  | 690.675
[5 empty] | 65,22;střecha SP3 |  | 65.22
|  | 2 | SP | 762331813 | Demontáž vázaných kcí krovů z hranolů průřezové pl přes 224 do 288 cm2 | m | 84 |  | 0 |  | 0 | 0.024 | 2.016 | 21 | 0 | 0
|  |  |  | Výkaz výměr: | střecha SP3 |  | 0
[5 empty] | 7*6*2;krokve 120x200 |  | 84
|  | 3 | SP | 762331814 | Demontáž vázaných kcí krovů z hranolů průřezové pl přes 288 do 450 cm2 | m | 16.5 |  | 0 |  | 0 | 0.032 | 0.528 | 21 | 0 | 0
|  |  |  | Výkaz výměr: | střecha SP3 |  | 0
[5 empty] | 2*5,5;pozednice 140x220 |  | 11
[5 empty] | 5,5;vaznice 140x220 |  | 5.5
|  | 4 | SP | 762333133 | Montáž vázaných kcí krovů nepravidelných z hraněného řeziva průřezové pl přes 224 do 288 cm2 | m | 84 |  | 0 |  | 0 |  | 0 | 21 | 0 | 0
|  |  |  | Výkaz výměr: | střecha SP3 |  | 0
[5 empty] | 7*6*2;krokve 120x200 |  | 84
|  | 5 | H | 60512135 | hranol stavební řezivo průřezu do 288cm2 do dl 6m | m3 | 2.4192 |  | 0 | 0.55 | 1.3306 |  | 0 | 21 | 0 | 0
|  |  |  | Výkaz výměr: | střecha SP3 |  | 0
[5 empty] | 7*6*2*0,12*0,2;krokve 120x200 |  | 2.016
[5 empty] | 2,016*0,2;prořez |  | 0.4032
|  | 6 | SP | 762333134 | Montáž vázaných kcí krovů nepravidelných z hraněného řeziva průřezové pl přes 288 do 450 cm2 | m | 16.5 |  | 0 |  | 0 |  | 0 | 21 | 0 | 0
|  |  |  | Výkaz výměr: | střecha SP3 |  | 0
[5 empty] | 2*5,5;pozednice 140x220 |  | 11
[5 empty] | 5,5;vaznice 140x220 |  | 5.5
|  | 7 | H | 60512140 | hranol stavební řezivo průřezu do 450cm2 do dl 6m | m3 | 0.6098 |  | 0 | 0.55 | 0.33539 |  | 0 | 21 | 0 | 0
|  |  |  | Výkaz výměr: | střecha SP3 |  | 0
[5 empty] | 2*5,5*0,14*0,22;pozednice 140x220 |  | 0.3388
[5 empty] | 5,5*0,14*0,22;vaznice 140x220 |  | 0.1694
[5 empty] | 0,508*0,2;prořez |  | 0.1016
|  | 8 | SP | 762083111 | Impregnace řeziva proti dřevokaznému hmyzu a houbám máčením třída ohrožení 1 a 2 | m3 | 0.61 |  | 0 | 0.00122 | 0.0007442 |  | 0 | 21 | 0 | 0
|  | 9 | SP | 762395000 | Spojovací prostředky krovů, bednění, laťování, nadstřešních konstrukcí | m3 | 0.61 |  | 0 | 0.0233 | 0.014213 |  | 0 | 21 | 0 | 0
|  | 10 | SP | 762341046 | Bednění střech rovných sklon do 60° z desek OSB tl 22 mm na pero a drážku šroubovaných | m2 | 525.822 |  | 0 | 0.01438 | 7.5613 |  | 0 | 21 | 0 | 0
|  |  |  | Výkaz výměr: | 412,8;střecha SP1 |  | 412.8
[5 empty] | 65,22;střecha SP3 |  | 65.22
[5 empty] | 478,02*0,1;prořez |  | 47.802
|  | 11 | SP | 762341024 | Bednění střech rovných sklon do 60° z desek OSB tl 18 mm na pero a drážku šroubovaných na krokve | m2 | 1519.485 |  | 0 | 0.01152 | 17.5045 |  | 0 | 21 | 0 | 0
|  |  |  | Výkaz výměr: | (493,8+35,84+7,187+53,96+15,19+60,41+24,288)*2;střecha SP2 - 2x vrstva |  | 1381.35
[5 empty] | 1381,35*0,1;prořez |  | 138.135
|  | 12 | SP | 762495000 | Spojovací prostředky pro montáž olištování, obložení stropů, střešních podhledů a stěn | m2 | 2045.307 |  | 0 | 0.00018 | 0.36816 |  | 0 | 21 | 0 | 0
|  |  |  | Výkaz výměr: | 525,822+1519,485;součet |  | 2045.307
|  | 13 | SP | 762511297 | Podlahové kce podkladové dvouvrstvé z desek OSB tl 2x22 mm broušených na pero a drážku šroubovaných | m2 | 350.46 |  | 0 | 0.02265 | 7.9379 |  | 0 | 21 | 0 | 0
|  |  |  | Výkaz výměr: | 318,60;čm 129 |  | 318.6
[5 empty] | 318,60*0,1;prořez |  | 31.86
|  | 14 | SP | 762511296 | Podlahové kce podkladové dvouvrstvé z desek OSB tl 2x18 mm broušených na pero a drážku šroubovaných | m2 | 244.552 |  | 0 | 0.02265 | 5.5391 |  | 0 | 21 | 0 | 0
|  |  |  | Výkaz výměr: | 190,80;čm 105 |  | 190.8
[5 empty] | 31,52;čm 122 |  | 31.52
[5 empty] | 222,32*0,1;prořez |  | 22.232
|  | 15 | SP | 762595001 | Spojovací prostředky pro položení dřevěných podlah a zakrytí kanálů | m2 | 595.012 |  | 0 | 0.00018 | 0.1071 |  | 0 | 21 | 0 | 0
|  |  |  | Výkaz výměr: | 350,46+244,552;součet |  | 595.012
|  | 16 | SP | 762512261 | Montáž podlahové kce podkladového roštu | m | 1932 |  | 0 | 1e-05 | 0.01932 |  | 0 | 21 | 0 | 0
|  |  |  | Výkaz výměr: | P2 |  | 0
[5 empty] | 636;čm 105 |  | 636
[5 empty] | 106;čm 122 |  | 106
[5 empty] | P3 |  | 0
[5 empty] | 1190;čm 129 |  | 1190
|  | 17 | H | 60512125 | hranol stavební řezivo průřezu do 120cm2 do dl 6m | m3 | 5.8702 |  | 0 | 0.55 | 3.2286 |  | 0 | 21 | 0 | 0
|  |  |  | Výkaz výměr: | 1932*0,05*0,05;přepočet |  | 4.83
[5 empty] | 5,201*0,2;prořez |  | 1.0402
|  | 18 | SP | 762083111 | Impregnace řeziva proti dřevokaznému hmyzu a houbám máčením třída ohrožení 1 a 2 | m3 | 5.87 |  | 0 | 0.00122 | 0.0071614 |  | 0 | 21 | 0 | 0
|  | 19 | SP | 762795000 | Spojovací prostředky pro montáž prostorových vázaných kcí | m3 | 5.87 |  | 0 | 0.0242 | 0.14205 |  | 0 | 21 | 0 | 0
|  | 20 | SP | 762810024 | Záklop stropů z desek OSB tl 18 mm na pero a drážku šroubovaných na trámy | m2 | 125.9553 |  | 0 | 0.0113 | 1.4233 |  | 0 | 21 | 0 | 0
|  |  |  | Výkaz výměr: | okapová hrana |  | 0
[5 empty] | (24,165+24,165)*0,8;střecha SP1 |  | 38.664
[5 empty] | (28,335+28,335)*0,8;střecha SP2/1 |  | 45.336
[5 empty] | (4,8+6+11,75)*0,8;střecha SP2/2 |  | 18.04
[5 empty] | (3,5+3,5)*0,8;střecha SP3 |  | 5.6
[5 empty] | štítová hrana |  | 0
[5 empty] | (4,681+3,9)*0,8;střecha SP2/2 |  | 6.8648
[5 empty] | 114,505*0,1;prořez |  | 11.4505
|  | 21 | SP | 762495000 | Spojovací prostředky pro montáž olištování, obložení stropů, střešních podhledů a stěn | m2 | 125.955 |  | 0 | 0.00018 | 0.022672 |  | 0 | 21 | 0 | 0
|  | 22 | SP | 762429001 | Montáž obložení stropu podkladový rošt | m | 429.393 |  | 0 | 1e-05 | 0.0042939 |  | 0 | 21 | 0 | 0
|  |  |  | Výkaz výměr: | okapová hrana |  | 0
[5 empty] | (24,165+24,165)*3;střecha SP1 |  | 144.99
[5 empty] | (28,335+28,335)*3;střecha SP2/1 |  | 170.01
[5 empty] | (4,8+6+11,75)*3;střecha SP2/2 |  | 67.65
[5 empty] | (3,5+3,5)*3;střecha SP3 |  | 21
[5 empty] | štítová hrana |  | 0
[5 empty] | (4,681+3,9)*3;střecha SP2/2 |  | 25.743
|  | 23 | H | 60514114 | řezivo jehličnaté lať impregnovaná dl 4 m | m3 | 1.2367 |  | 0 | 0.55 | 0.68021 |  | 0 | 21 | 0 | 0
|  |  |  | Výkaz výměr: | 429,393*0,04*0,06;přepočet |  | 1.0305
[5 empty] | 1,031*0,2;prořez |  | 0.2062
|  | 24 | SP | 762795000 | Spojovací prostředky pro montáž prostorových vázaných kcí | m3 | 1.237 |  | 0 | 0.0242 | 0.029935 |  | 0 | 21 | 0 | 0
|  | 25 | SP | 762439001 | Montáž obložení stěn podkladový rošt | m | 500.5 |  | 0 | 1e-05 | 0.005005 |  | 0 | 21 | 0 | 0
|  |  |  | Výkaz výměr: | (23,2/0,8)*4,4+(15,8/0,8)*4,4;pohled jihozápadní |  | 214.5
[5 empty] | (52/0,8)*4,4;pohled severovýchodní |  | 286
|  | 26 | H | 60514114 | řezivo jehličnaté lať impregnovaná dl 4 m | m3 | 2.1622 |  | 0 | 0.55 | 1.1892 |  | 0 | 21 | 0 | 0
|  |  |  | Výkaz výměr: | 500,5*0,06*0,06;přepočet |  | 1.8018
[5 empty] | 1,802*0,2;prořez |  | 0.3604
|  | 27 | SP | 762795000 | Spojovací prostředky pro montáž prostorových vázaných kcí | m3 | 2.162 |  | 0 | 0.0242 | 0.05232 |  | 0 | 21 | 0 | 0
|  | 28 | SP | 762431026 | Obložení stěn z desek OSB tl 22 mm nebroušených na pero a drážku přibíjených | m2 | 328.9319 |  | 0 | 0.0142 | 4.6708 |  | 0 | 21 | 0 | 0
|  |  |  | Výkaz výměr: | falcovaná fasáda |  | 0
[5 empty] | 80,404+39,49;pohled jihozápadní |  | 119.894
[5 empty] | 179,135;pohled severovýchodní |  | 179.135
[5 empty] | 299,029*0,1;prořez |  | 29.9029
|  | 29 | SP | 762495000 | Spojovací prostředky pro montáž olištování, obložení stropů, střešních podhledů a stěn | m2 | 328.932 |  | 0 | 0.00018 | 0.059208 |  | 0 | 21 | 0 | 0
|  | 30 | SP | 998762122 | Přesun hmot tonážní pro kce tesařské ruční v objektech v přes 6 do 12 m | t | 52.2331 |  | 0 |  | 0 |  | 0 | 21 | 0 | 0
S/SO 01/763 | 3 |  | Oddíl |  | 763: Konstrukce montované |  |  |  | 0 |  | 5.3796 |  | 13.009 |  | 0 | 0
|  | 1 | SP | 763131821 | Demontáž SDK podhledu s dvouvrstvou nosnou kcí z ocelových profilů opláštění jednoduché | m2 | 755.895 |  | 0 |  | 0 | 0.01721 | 13.009 | 21 | 0 | 0
|  |  |  | Výkaz výměr: | 493,8+35,84+7,187+53,96+15,19+60,41+24,288;střecha SP2 |  | 690.675
[5 empty] | 65,22;střecha SP3 |  | 65.22
|  | 2 | SP | 763131431 | SDK podhled deska 1xDF 12,5 bez izolace dvouvrstvá spodní kce profil CD+UD REI do 90 | m2 | 255.92 |  | 0 | 0.01385 | 3.5445 |  | 0 | 21 | 0 | 0
|  |  |  | Výkaz výměr: | 5,51+19,80+5,79+13,22+33,44+20,54+35,21+15,15+31,52+16,04+15,17+9,56+34,97;1.NP |  | 255.92
|  | 3 | SP | 763131471 | SDK podhled deska 1xDFH2 12,5 bez izolace dvouvrstvá spodní kce profil CD+UD REI do 90 | m2 | 82.06 |  | 0 | 0.01385 | 1.1365 |  | 0 | 21 | 0 | 0
|  |  |  | Výkaz výměr: | 6,50+9,22+18,47+2,59+1,71+1,85+3,33+1,58+1,71+4,09+5,93+6,36+5,79+7,14+5,79;1.NP |  | 82.06
|  | 4 | SP | 763131714 | SDK podhled základní penetrační nátěr | m2 | 337.98 |  | 0 | 0.0001 | 0.033798 |  | 0 | 21 | 0 | 0
|  |  |  | Výkaz výměr: | 255,92+82,06;součet |  | 337.98
|  | 5 | SP | 763131751 | Montáž parotěsné zábrany do SDK podhledu | m2 | 337.98 |  | 0 |  | 0 |  | 0 | 21 | 0 | 0
|  | 6 | H | 28329282 | fólie PE vyztužená Al vrstvou pro parotěsnou vrstvu 170g/m2 | m2 | 388.677 |  | 0 | 0.00017 | 0.066075 |  | 0 | 21 | 0 | 0
|  |  |  | Výkaz výměr: | 337,98;plocha |  | 337.98
[5 empty] | 337,98*0,15;prořez |  | 50.697
|  | 7 | SP | 763431001 | Montáž minerálního podhledu s vyjímatelnými panely vel. do 0,36 m2 na zavěšený viditelný rošt | m2 | 56.26 |  | 0 | 0.00117 | 0.065824 |  | 0 | 21 | 0 | 0
|  |  |  | Výkaz výměr: | 56,26;čm 101 |  | 56.26
|  | 8 | H | 59036500 | deska podhledová minerální rovná bílá jemně texturovaná bez perforace 15x600x600mm | m2 | 61.886 |  | 0 | 0.004 | 0.24754 |  | 0 | 21 | 0 | 0
|  |  |  | Výkaz výměr: | 56,26;plocha |  | 56.26
[5 empty] | 56,26*0,1;prořez |  | 5.626
|  | 9 | SP | 763111314 | SDK příčka tl 100 mm profil CW+UW 75 desky 1xA 12,5 s izolací EI 30 Rw do 45 dB | m2 | 11.1 |  | 0 | 0.02551 | 0.28316 |  | 0 | 21 | 0 | 0
|  |  |  | Výkaz výměr: | 1.NP |  | 0
[5 empty] | 5,55*(5,4-3,4);hrana SDK - nad posouvací stěnou |  | 11.1
|  | 10 | SP | 763111717 | SDK příčka základní penetrační nátěr (oboustranně) | m2 | 11.1 |  | 0 | 0.0002 | 0.00222 |  | 0 | 21 | 0 | 0
|  | 11 | SP | 998763332 | Přesun hmot tonážní pro konstrukce montované z desek ruční v objektech v přes 6 do 12 m | t | 5.3796 |  | 0 |  | 0 |  | 0 | 21 | 0 | 0
S/SO 01/764 | 3 |  | Oddíl |  | 764: Konstrukce klempířské |  |  |  | 0 |  | 12.0157 |  | 1.4244 |  | 0 | 0
|  | 1 | SP | 764002821 | Demontáž střešního výlezu do suti | kus | 1 |  | 0 |  | 0 | 0.015 | 0.015 | 21 | 0 | 0
|  | 2 | SP | 764002841 | Demontáž oplechování horních ploch zdí a nadezdívek do suti | m | 42.221 |  | 0 |  | 0 | 0.00191 | 0.080642 | 21 | 0 | 0
|  |  |  | Výkaz výměr: | 8,41+8,41;střecha SP1 |  | 16.82
[5 empty] | 8,41+8,41;střecha SP2/1 |  | 16.82
[5 empty] | 4,681+3,9;střecha SP2/2 |  | 8.581
|  | 3 | SP | 764001851 | Demontáž hřebene s větrací mřížkou nebo hřebenovým plechem do suti | m | 74.079 |  | 0 |  | 0 | 0.00338 | 0.25039 | 21 | 0 | 0
|  |  |  | Výkaz výměr: | 24,165;střecha SP1 |  | 24.165
[5 empty] | 28,335;střecha SP2/1 |  | 28.335
[5 empty] | 9,829+11,75;střecha SP2/2 |  | 21.579
|  | 4 | SP | 764001891 | Demontáž úžlabí do suti | m | 14.8 |  | 0 |  | 0 | 0.00348 | 0.051504 | 21 | 0 | 0
|  |  |  | Výkaz výměr: | 6+8,8;střecha SP2/2 |  | 14.8
|  | 5 | SP | 764002801 | Demontáž závětrné lišty do suti | m | 8.581 |  | 0 |  | 0 | 0.0017 | 0.014588 | 21 | 0 | 0
|  |  |  | Výkaz výměr: | 4,681+3,9;střecha SP2/2 |  | 8.581
|  | 6 | SP | 764002871 | Demontáž lemování zdí do suti | m | 30.731 |  | 0 |  | 0 | 0.00175 | 0.053779 | 21 | 0 | 0
|  |  |  | Výkaz výměr: | 4,48+12,67;střecha SP2/1 - SP2/2 |  | 17.15
[5 empty] | 4,681+3,9+5;střecha SP2/2 - budova |  | 13.581
|  | 7 | SP | 764002812 | Demontáž okapového plechu do suti v krytině skládané | m | 134.55 |  | 0 |  | 0 | 0.00177 | 0.23815 | 21 | 0 | 0
|  |  |  | Výkaz výměr: | 24,165+24,165;střecha SP1 |  | 48.33
[5 empty] | 28,335+28,335;střecha SP2/1 |  | 56.67
[5 empty] | 4,8+6+11,75;střecha SP2/2 |  | 22.55
[5 empty] | 3,5+3,5;střecha SP3 |  | 7
|  | 8 | SP | 764004801 | Demontáž podokapního žlabu do suti | m | 141 |  | 0 |  | 0 | 0.0026 | 0.3666 | 21 | 0 | 0
|  |  |  | Výkaz výměr: | 141;žlaby |  | 141
|  | 9 | SP | 764004861 | Demontáž svodu do suti | m | 43 |  | 0 |  | 0 | 0.00394 | 0.16942 | 21 | 0 | 0
|  |  |  | Výkaz výměr: | 43;svody |  | 43
|  | 10 | SP | 764002851 | Demontáž oplechování parapetů do suti | m | 110.4 |  | 0 |  | 0 | 0.00167 | 0.18437 | 21 | 0 | 0
|  |  |  | Výkaz výměr: | 1.PP |  | 0
[5 empty] | 45*0,9;č.1 |  | 40.5
[5 empty] | 1.NP |  | 0
[5 empty] | 4*1,5;č.1 |  | 6
[5 empty] | 1*0,6;č.2 |  | 0.6
[5 empty] | 41*1,5;č.3 |  | 61.5
[5 empty] | 1*0,9;č.4 |  | 0.9
[5 empty] | 1*0,9;č.5 |  | 0.9
|  | 11 | SP | 764111641 | Krytina střechy rovné drážkováním ze svitků z Pz plechu s povrchovou úpravou do rš 670 mm sklonu do 30° | m2 | 1213.8225 |  | 0 | 0.00661 | 8.0234 |  | 0 | 21 | 0 | 0
|  |  |  | Výkaz výměr: | 412,8;střecha SP1 |  | 412.8
[5 empty] | 493,8+35,84+7,187+53,96+15,19+60,41+24,288;střecha SP2 |  | 690.675
[5 empty] | 1103,475*0,1;prořez |  | 110.3475
|  | 12 | SP | 764042418 | Strukturovaná oddělovací rohož s integrovanou pojistnou hydroizolací rš přes 1000 mm | m | 1379.3438 |  | 0 | 0.00083 | 1.1449 |  | 0 | 21 | 0 | 0
|  |  |  | Výkaz výměr: | 412,8;střecha SP1 |  | 412.8
[5 empty] | 493,8+35,84+7,187+53,96+15,19+60,41+24,288;střecha SP2 |  | 690.675
[5 empty] | 1103,475*0,25;prořez |  | 275.8687
|  | 13 | SP | 764314612 | Lemování prostupů střech s krytinou skládanou nebo plechovou bez lišty z Pz s povrchovou úpravou | m2 | 5.632 |  | 0 | 0.01079 | 0.060769 |  | 0 | 21 | 0 | 0
|  |  |  | Výkaz výměr: | (1,6+1,2)*2-(0,8*0,6);podr OV/22 |  | 5.12
[5 empty] | 5,12*0,1;prořez |  | 0.512
|  | 14 | SP | 764316622 | Lemování ventilačních nástavců z Pz s povrch úpravou na skládané krytině D přes 75 do 100 mm | kus | 3 |  | 0 | 0.00653 | 0.01959 |  | 0 | 21 | 0 | 0
|  |  |  | Výkaz výměr: | 3;podr OV/27 |  | 3
|  | 15 | SP | 764316623 | Lemování ventilačních nástavců z Pz s povrch úpravou na skládané krytině D přes 100 do 150 mm | kus | 7 |  | 0 | 0.00908 | 0.06356 |  | 0 | 21 | 0 | 0
|  |  |  | Výkaz výměr: | 7;podr OV/28 |  | 7
|  | 16 | SP | 764215608 | Oplechování horních ploch a atik bez rohů z Pz plechu s povrch úpravou celoplošně lepené rš 750 mm | m | 18.502 |  | 0 | 0.00797 | 0.14746 |  | 0 | 21 | 0 | 0
|  |  |  | Výkaz výměr: | 8,41+8,41;střecha SP1 |  | 16.82
[5 empty] | 16,82*0,1;prořez |  | 1.682
|  | 17 | SP | 764215606 | Oplechování horních ploch a atik bez rohů z Pz plechu s povrch úpravou celoplošně lepené rš 500 mm | m | 27.9411 |  | 0 | 0.00565 | 0.15787 |  | 0 | 21 | 0 | 0
|  |  |  | Výkaz výměr: | 8,41+8,41;střecha SP2/1 |  | 16.82
[5 empty] | 4,681+3,9;střecha SP2/2 |  | 8.581
[5 empty] | 25,401*0,1;prořez |  | 2.5401
|  | 18 | SP | 764211616 | Oplechování větraného hřebene s těsněním a perforovaným plechem z Pz s povrch úpravou rš 500 mm | m | 81.4869 |  | 0 | 0.0066 | 0.53781 |  | 0 | 21 | 0 | 0
|  |  |  | Výkaz výměr: | 24,165;střecha SP1 |  | 24.165
[5 empty] | 28,335;střecha SP2/1 |  | 28.335
[5 empty] | 9,829+11,75;střecha SP2/2 |  | 21.579
[5 empty] | 74,079*0,1;prořez |  | 7.4079
|  | 19 | SP | 764212607 | Oplechování úžlabí z Pz s povrchovou úpravou rš 670 mm | m | 16.28 |  | 0 | 0.00581 | 0.094587 |  | 0 | 21 | 0 | 0
|  |  |  | Výkaz výměr: | 6+8,8;střecha SP2/2 |  | 14.8
[5 empty] | 14,8*0,1;prořez |  | 1.48
|  | 20 | SP | 764212636 | Oplechování štítu závětrnou lištou z Pz s povrchovou úpravou rš 500 mm | m | 9.4391 |  | 0 | 0.00433 | 0.040871 |  | 0 | 21 | 0 | 0
|  |  |  | Výkaz výměr: | 4,681+3,9;střecha SP2/2 |  | 8.581
[5 empty] | 8,581*0,1;prořez |  | 0.8581
|  | 21 | SP | 764311619 | Lemování rovných zdí střech s krytinou skládanou z Pz s povrchovou úpravou rš 800 mm | m | 33.8041 |  | 0 | 0.00695 | 0.23494 |  | 0 | 21 | 0 | 0
|  |  |  | Výkaz výměr: | 4,48+12,67;střecha SP2/1 - SP2/2 |  | 17.15
[5 empty] | 4,681+3,9+5;střecha SP2/2 - budova |  | 13.581
[5 empty] | 30,731*0,1;prořez |  | 3.0731
|  | 22 | SP | 764212663 | Oplechování rovné okapové hrany z Pz s povrchovou úpravou rš 250 mm | m | 148.005 |  | 0 | 0.00228 | 0.33745 |  | 0 | 21 | 0 | 0
|  |  |  | Výkaz výměr: | 24,165+24,165;střecha SP1 |  | 48.33
[5 empty] | 28,335+28,335;střecha SP2/1 |  | 56.67
[5 empty] | 4,8+6+11,75;střecha SP2/2 |  | 22.55
[5 empty] | 3,5+3,5;střecha SP3 |  | 7
[5 empty] | 134,55*0,1;prořez |  | 13.455
|  | 23 | SP | 764511602 | Žlab podokapní půlkruhový z Pz s povrchovou úpravou rš 330 mm | m | 155.1 |  | 0 | 0.00169 | 0.26212 |  | 0 | 21 | 0 | 0
|  |  |  | Výkaz výměr: | podr viz výpis ostatních výrobků - OV/43 |  | 0
[5 empty] | 141;podr OV/25 |  | 141
[5 empty] | 141*0,1;prořez |  | 14.1
|  | 24 | SP | 764511642 | Kotlík oválný (trychtýřový) pro podokapní žlaby z Pz s povrchovou úpravou 330/100 mm | kus | 8 |  | 0 | 0.00036 | 0.00288 |  | 0 | 21 | 0 | 0
|  |  |  | Výkaz výměr: | podr viz výpis ostatních výrobků - OV/43 |  | 0
[5 empty] | 8;podr OV/26 |  | 8
|  | 25 | SP | 764518622 | Svody kruhové včetně objímek, kolen, odskoků z Pz s povrchovou úpravou průměru 100 mm | m | 47.3 |  | 0 | 0.00217 | 0.10264 |  | 0 | 21 | 0 | 0
|  |  |  | Výkaz výměr: | podr viz výpis ostatních výrobků - OV/43 |  | 0
[5 empty] | 43;podr OV/31 |  | 43
[5 empty] | 43*0,1;prořez |  | 4.3
|  | 26 | SP | 764216644 | Oplechování rovných parapetů celoplošně lepené z Pz s povrchovou úpravou rš 330 mm | m | 72.985 |  | 0 | 0.00358 | 0.26129 |  | 0 | 21 | 0 | 0
|  |  |  | Výkaz výměr: | 7*1,5;podr OV/01 |  | 10.5
[5 empty] | 5,4;podr OV/02 |  | 5.4
[5 empty] | 2*0,6;podr OV/03 |  | 1.2
[5 empty] | 4*5,35;podr OV/04 |  | 21.4
[5 empty] | 2*5,3;podr OV/05 |  | 10.6
[5 empty] | 6,9;podr OV/06 |  | 6.9
[5 empty] | 10,35;podr OV/07 |  | 10.35
[5 empty] | 66,35*0,1;prořez |  | 6.635
|  | 27 | SP | 764216642 | Oplechování rovných parapetů celoplošně lepené z Pz s povrchovou úpravou rš 200 mm | m | 41.67 |  | 0 | 0.00216 | 0.090007 |  | 0 | 21 | 0 | 0
|  |  |  | Výkaz výměr: | 6*1,5;podr OV/08 |  | 9
[5 empty] | 33*0,9;podr OV/09 |  | 29.7
[5 empty] | 29,7*0,1;prořez |  | 2.97
|  | 28 | SP | 764213455 | Sněhový zachytávač krytiny z Pz plechu průběžný jednotrubkový | m | 128 |  | 0 | 0.00172 | 0.22016 |  | 0 | 21 | 0 | 0
|  |  |  | Výkaz výměr: | 128;podr OV/23+24 |  | 128
|  | 29 | SP | 764213652 | Střešní výlez pro krytinu skládanou nebo plechovou z Pz s povrchovou úpravou | kus | 2 |  | 0 | 0.00366 | 0.00732 |  | 0 | 21 | 0 | 0
|  |  |  | Výkaz výměr: | 2;podr OV/22 |  | 2
|  | 30 | SP | 764312607R | Lemování stěn (detail zakrytí tepelné izolace mezi okny) z Pz s povrch úpravou rš 670 mm | m | 18.48 |  | 0 | 0.00582 | 0.10755 |  | 0 | 21 | 0 | 0
|  |  |  | Výkaz výměr: | 7*2,4;podr OV/16 |  | 16.8
[5 empty] | 16,8*0,1;prořez |  | 1.68
|  | 31 | SP | 764312610R | Lemování stěn (detail zakrytí tepelné izolace mezi okny) z Pz s povrch úpravou rš nad 800 mm | m2 | 14.19 |  | 0 | 0.00695 | 0.09862 |  | 0 | 21 | 0 | 0
|  |  |  | Výkaz výměr: | 2*1,5*1;podr OV/17 |  | 3
[5 empty] | 4*1,5*1,05;podr OV/18 |  | 6.3
[5 empty] | 1*1,5*1,4;podr OV/19 |  | 2.1
[5 empty] | 1*1,5*1;podr OV/20 |  | 1.5
[5 empty] | 12,9*0,1;prořez |  | 1.29
|  | 32 | SP | 998764122 | Přesun hmot tonážní pro konstrukce klempířské ruční v objektech v přes 6 do 12 m | t | 12.0157 |  | 0 |  | 0 |  | 0 | 21 | 0 | 0
S/SO 01/765 | 3 |  | Oddíl |  | 765: Krytina skládaná |  |  |  | 0 |  | 0.12777 |  | 0 |  | 0 | 0
|  | 1 | SP | 765191001 | Montáž pojistné hydroizolační nebo parotěsné fólie kladené ve sklonu do 20° lepením na bednění nebo izolaci | m2 | 690.675 |  | 0 | 1e-05 | 0.0069067 |  | 0 | 21 | 0 | 0
|  |  |  | Výkaz výměr: | 493,8+35,84+7,187+53,96+15,19+60,41+24,288;střecha SP2 |  | 690.675
|  | 2 | H | 28329036 | fólie kontaktní difuzně propustná pro doplňkovou hydroizolační vrstvu, třívrstvá mikroporézní PP 150g/m2 s integrovanou samolepící páskou | m2 | 863.3438 |  | 0 | 0.00014 | 0.12087 |  | 0 | 21 | 0 | 0
|  |  |  | Výkaz výměr: | 690,675;plocha |  | 690.675
[5 empty] | 690,675*0,25;prořez |  | 172.6687
|  | 3 | SP | 998765122 | Přesun hmot tonážní pro krytiny skládané ruční v objektech v přes 6 do 12 m | t | 0.12777 |  | 0 |  | 0 |  | 0 | 21 | 0 | 0
S/SO 01/766 | 3 |  | Oddíl |  | 766: Konstrukce truhlářské |  |  |  | 0 |  | 7.6246 |  | 1.229 |  | 0 | 0
|  | 1 | SP | 766691914 | Vyvěšení nebo zavěšení dřevěných křídel dveří pl do 2 m2 | kus | 24 |  | 0 |  | 0 | 0.024 | 0.576 | 21 | 0 | 0
|  |  |  | Výkaz výměr: | 6;1.PP |  | 6
[5 empty] | 18;1.NP |  | 18
|  | 2 | SP | 766691915 | Vyvěšení nebo zavěšení dřevěných křídel dveří pl přes 2 m2 | kus | 3 |  | 0 |  | 0 | 0.028 | 0.084 | 21 | 0 | 0
|  |  |  | Výkaz výměr: | 0;1.PP |  | 0
[5 empty] | 3;1.NP |  | 3
|  | 3 | SP | 766691812 | Demontáž parapetních desek dřevěných nebo plastových šířky přes 300 mm | m | 113.8 |  | 0 |  | 0 | 0.005 | 0.569 | 21 | 0 | 0
|  |  |  | Výkaz výměr: | 1.PP |  | 0
[5 empty] | 45*0,9;č.1 |  | 40.5
[5 empty] | 1.NP |  | 0
[5 empty] | 4*1,5;č.1 |  | 6
[5 empty] | 1*0,6;č.2 |  | 0.6
[5 empty] | 41*1,5;č.3 |  | 61.5
[5 empty] | 1*0,9;č.4 |  | 0.9
[5 empty] | 1*0,9;č.5 |  | 0.9
[5 empty] | (1*1,7)*2;č.6 |  | 3.4
|  | 4 | SP | 766660411 | Montáž vchodových dveří včetně rámu jednokřídlových bez nadsvětlíku do zdiva | kus | 17 |  | 0 | 0.00092 | 0.01564 |  | 0 | 21 | 0 | 0
|  |  |  | Výkaz výměr: | podr viz výpis dveří |  | 0
[5 empty] | součástí dodávky dveří je veškeré vybavení |  | 0
[5 empty] | 1;DO/01 |  | 1
[5 empty] | 3;DO/02 |  | 3
[5 empty] | 7;DO/03 |  | 7
[5 empty] | 1;DO/05 |  | 1
[5 empty] | 3;DO/07 |  | 3
[5 empty] | 2;DO/23 |  | 2
|  | 5 | H | 61140501 | dveře jednokřídlé plastové s dekorem plné max rozměru otvoru 2,42m2 bezpečnostní třídy RC2 | m2 | 32.34 |  | 0 | 0.02544 | 0.82273 |  | 0 | 21 | 0 | 0
|  |  |  | Výkaz výměr: | podr viz výpis dveří |  | 0
[5 empty] | součástí dodávky dveří je veškeré vybavení |  | 0
[5 empty] | 0,9*2,1;DO/01 |  | 1.89
[5 empty] | (0,9*2,1)*3;DO/02 |  | 5.67
[5 empty] | (0,9*2,1)*7;DO/03 |  | 13.23
[5 empty] | 0,7*2,1;DO/05 |  | 1.47
[5 empty] | (1*2,1)*3;DO/07 |  | 6.3
[5 empty] | (0,9*2,1)*2;DO/23 |  | 3.78
|  | 6 | SP | 766660451 | Montáž vchodových dveří včetně rámu dvoukřídlových bez nadsvětlíku do zdiva | kus | 1 |  | 0 | 0.00088 | 0.00088 |  | 0 | 21 | 0 | 0
|  |  |  | Výkaz výměr: | podr viz výpis dveří |  | 0
[5 empty] | součástí dodávky dveří je veškeré vybavení |  | 0
[5 empty] | 1;DO/06 |  | 1
|  | 7 | H | 61140507 | dveře dvoukřídlé plastové s dekorem plné max rozměru otvoru 4,84m2 bezpečnostní třídy RC2 | m2 | 6.51 |  | 0 | 0.02544 | 0.16561 |  | 0 | 21 | 0 | 0
|  |  |  | Výkaz výměr: | podr viz výpis dveří |  | 0
[5 empty] | součástí dodávky dveří je veškeré vybavení |  | 0
[5 empty] | (1,55*2,1)*2;DO/04 |  | 6.51
|  | 8 | SP | 766622216 | Montáž plastových oken plochy do 1 m2 otevíravých s rámem do zdiva | kus | 37 |  | 0 | 0.00027 | 0.00999 |  | 0 | 21 | 0 | 0
|  |  |  | Výkaz výměr: | 33;OK/01 |  | 33
[5 empty] | 4;OK/05 |  | 4
|  | 9 | H | 61140050 | okno plastové otevíravé/sklopné trojsklo do plochy 1m2 | m2 | 20.34 |  | 0 | 0.04028 | 0.8193 |  | 0 | 21 | 0 | 0
|  |  |  | Výkaz výměr: | (0,9*0,6)*31;OK/01 |  | 16.74
[5 empty] | (1,5*0,6)*4;OK/05 |  | 3.6
|  | 10 | SP | 766622131 | Montáž plastových oken plochy přes 1 m2 otevíravých v do 1,5 m s rámem do zdiva | m2 | 60.75 |  | 0 | 0.00027 | 0.016403 |  | 0 | 21 | 0 | 0
|  |  |  | Výkaz výměr: | (3*1,5)*6;OK/03 |  | 27
[5 empty] | (1,5*1,5)*11;OK/04 |  | 24.75
[5 empty] | 2,7*1,5;OK/08 |  | 4.05
[5 empty] | 0,9*1,5;OK/09 |  | 1.35
[5 empty] | (1,5*0,8)*3;OK/10 |  | 3.6
|  | 11 | H | 61140052 | okno plastové otevíravé/sklopné trojsklo přes plochu 1m2 do v 1,5m | m2 | 60.75 |  | 0 | 0.03681 | 2.2362 |  | 0 | 21 | 0 | 0
|  |  |  | Výkaz výměr: | (3*1,5)*6;OK/03 |  | 27
[5 empty] | (1,5*1,5)*11;OK/04 |  | 24.75
[5 empty] | 2,7*1,5;OK/08 |  | 4.05
[5 empty] | 0,9*1,5;OK/09 |  | 1.35
[5 empty] | (1,5*0,8)*3;OK/10 |  | 3.6
|  | 12 | SP | 766622132 | Montáž plastových oken plochy přes 1 m2 otevíravých v do 2,5 m s rámem do zdiva | m2 | 40.095 |  | 0 | 0.00026 | 0.010425 |  | 0 | 21 | 0 | 0
|  |  |  | Výkaz výměr: | (1,5*2,4)*9;OK/02 |  | 32.4
[5 empty] | 1,5*2,25;OK/06 |  | 3.375
[5 empty] | (0,6*2,4)*3;OK/07 |  | 4.32
|  | 13 | H | 61140054 | okno plastové otevíravé/sklopné trojsklo přes plochu 1m2 v 1,5-2,5m | m2 | 40.095 |  | 0 | 0.03611 | 1.4478 |  | 0 | 21 | 0 | 0
|  |  |  | Výkaz výměr: | (1,5*2,4)*9;OK/02 |  | 32.4
[5 empty] | 1,5*2,25;OK/06 |  | 3.375
[5 empty] | (0,6*2,4)*3;OK/07 |  | 4.32
|  | 14 | SP | 766622133 | Montáž plastových oken plochy přes 1 m2 otevíravých v přes 2,5 m s rámem do zdiva | m2 | 4.392 |  | 0 | 0.00027 | 0.0011858 |  | 0 | 21 | 0 | 0
|  |  |  | Výkaz výměr: | 0,9*4,88;OK/11 |  | 4.392
|  | 15 | H | 61140056 | okno plastové otevíravé/sklopné trojsklo přes plochu 1m2 přes v 2,5m | m2 | 4.392 |  | 0 | 0.03642 | 0.15996 |  | 0 | 21 | 0 | 0
|  |  |  | Výkaz výměr: | 0,9*4,88;OK/11 |  | 4.392
|  | 16 | SP | 766694116 | Montáž parapetních desek dřevěných nebo plastových š do 30 cm | m | 3 |  | 0 |  | 0 |  | 0 | 21 | 0 | 0
|  |  |  | Výkaz výměr: | 2*1,5;podr OV/15 |  | 3
|  | 17 | H | 60794102 | parapet dřevotřískový vnitřní povrch laminátový š 260mm | m | 3 |  | 0 | 0.004 | 0.012 |  | 0 | 21 | 0 | 0
|  |  |  | Výkaz výměr: | 2*1,5;podr OV/15 |  | 3
|  | 18 | SP | 766694126 | Montáž parapetních desek dřevěných nebo plastových š přes 30 cm | m | 91.2 |  | 0 |  | 0 |  | 0 | 21 | 0 | 0
|  |  |  | Výkaz výměr: | 33*0,9;podr OV/10 |  | 29.7
[5 empty] | 26*1,5;podr OV/11 |  | 39
[5 empty] | 3*0,6;podr OV/12 |  | 1.8
[5 empty] | 6*3;podr OV/13 |  | 18
[5 empty] | 2,7;podr OV/14 |  | 2.7
|  | 19 | H | 60794105 | parapet dřevotřískový vnitřní povrch laminátový š 400mm | m | 96 |  | 0 | 0.007 | 0.672 |  | 0 | 21 | 0 | 0
|  |  |  | Výkaz výměr: | 33*1;podr OV/10 |  | 33
[5 empty] | 26*1,5;podr OV/11 |  | 39
[5 empty] | 3*1;podr OV/12 |  | 3
[5 empty] | 6*3;podr OV/13 |  | 18
[5 empty] | 3;podr OV/14 |  | 3
|  | 20 | H | 60794121 | koncovka PVC k parapetním dřevotřískovým deskám 600mm | kus | 71 |  | 0 | 6e-05 | 0.00426 |  | 0 | 21 | 0 | 0
|  |  |  | Výkaz výměr: | 33;podr OV/10 |  | 33
[5 empty] | 26;podr OV/11 |  | 26
[5 empty] | 3;podr OV/12 |  | 3
[5 empty] | 6;podr OV/13 |  | 6
[5 empty] | 1;podr OV/14 |  | 1
[5 empty] | 2;podr OV/15 |  | 2
|  | 21 | SP | 766682111 | Montáž zárubní obložkových pro dveře jednokřídlové tl stěny do 170 mm | kus | 29 |  | 0 | 0.00047 | 0.01363 |  | 0 | 21 | 0 | 0
|  |  |  | Výkaz výměr: | podr viz výpis dveří |  | 0
[5 empty] | součástí dodávky dveří je veškeré vybavení |  | 0
[5 empty] | 2;DO/08 |  | 2
[5 empty] | 2;DO/09 |  | 2
[5 empty] | 12;DO/10 |  | 12
[5 empty] | 6;DO/11 |  | 6
[5 empty] | 4;DO/13 |  | 4
[5 empty] | 3;DO/14 |  | 3
|  | 22 | H | 61182307 | zárubeň jednokřídlá obložková s laminátovým povrchem tl stěny 60-150mm rozměru 600-1100/1970, 2100mm | kus | 29 |  | 0 | 0.016 | 0.464 |  | 0 | 21 | 0 | 0
|  |  |  | Výkaz výměr: | podr viz výpis dveří |  | 0
[5 empty] | součástí dodávky dveří je veškeré vybavení |  | 0
[5 empty] | 2;DO/08 |  | 2
[5 empty] | 2;DO/09 |  | 2
[5 empty] | 12;DO/10 |  | 12
[5 empty] | 6;DO/11 |  | 6
[5 empty] | 4;DO/13 |  | 4
[5 empty] | 3;DO/14 |  | 3
|  | 23 | SP | 766660171 | Montáž dveřních křídel otvíravých jednokřídlových š do 0,8 m do obložkové zárubně | kus | 29 |  | 0 |  | 0 |  | 0 | 21 | 0 | 0
|  |  |  | Výkaz výměr: | podr viz výpis dveří |  | 0
[5 empty] | součástí dodávky dveří je veškeré vybavení |  | 0
[5 empty] | 2;DO/08 |  | 2
[5 empty] | 2;DO/09 |  | 2
[5 empty] | 12;DO/10 |  | 12
[5 empty] | 6;DO/11 |  | 6
[5 empty] | 4;DO/13 |  | 4
[5 empty] | 3;DO/14 |  | 3
|  | 24 | H | 61162086 | dveře jednokřídlé dřevotřískové povrch laminátový plné 800x1970-2100mm | kus | 7 |  | 0 | 0.0195 | 0.1365 |  | 0 | 21 | 0 | 0
|  |  |  | Výkaz výměr: | podr viz výpis dveří |  | 0
[5 empty] | součástí dodávky dveří je veškeré vybavení |  | 0
[5 empty] | 4;DO/13 |  | 4
[5 empty] | 3;DO/14 |  | 3
|  | 25 | H | 61162085 | dveře jednokřídlé dřevotřískové povrch laminátový plné 700x1970-2100mm | kus | 18 |  | 0 | 0.0175 | 0.315 |  | 0 | 21 | 0 | 0
|  |  |  | Výkaz výměr: | podr viz výpis dveří |  | 0
[5 empty] | součástí dodávky dveří je veškeré vybavení |  | 0
[5 empty] | 12;DO/10 |  | 12
[5 empty] | 6;DO/11 |  | 6
|  | 26 | H | 61162084 | dveře jednokřídlé dřevotřískové povrch laminátový plné 600x1970-2100mm | kus | 4 |  | 0 | 0.016 | 0.064 |  | 0 | 21 | 0 | 0
|  |  |  | Výkaz výměr: | podr viz výpis dveří |  | 0
[5 empty] | součástí dodávky dveří je veškeré vybavení |  | 0
[5 empty] | 2;DO/08 |  | 2
[5 empty] | 2;DO/09 |  | 2
|  | 27 | SP | 766682211 | Montáž zárubní obložkových protipožárních pro dveře jednokřídlové tl stěny do 170 mm | kus | 2 |  | 0 | 0.0004 | 0.0008 |  | 0 | 21 | 0 | 0
|  |  |  | Výkaz výměr: | podr viz výpis dveří |  | 0
[5 empty] | součástí dodávky dveří je veškeré vybavení |  | 0
[5 empty] | 1;DO/15 |  | 1
[5 empty] | 1;DO/16 |  | 1
|  | 28 | H | 61182318 | zárubeň jednokřídlá obložková s laminátovým povrchem a protipožární úpravou tl stěny 60-150mm rozměru 600-1100/1970, 2100mm | kus | 2 |  | 0 | 0.016 | 0.032 |  | 0 | 21 | 0 | 0
|  |  |  | Výkaz výměr: | podr viz výpis dveří |  | 0
[5 empty] | součástí dodávky dveří je veškeré vybavení |  | 0
[5 empty] | 1;DO/15 |  | 1
[5 empty] | 1;DO/16 |  | 1
|  | 29 | SP | 766660181 | Montáž dveřních křídel otvíravých jednokřídlových š do 0,8 m požárních do obložkové zárubně | kus | 2 |  | 0 |  | 0 |  | 0 | 21 | 0 | 0
|  |  |  | Výkaz výměr: | podr viz výpis dveří |  | 0
[5 empty] | součástí dodávky dveří je veškeré vybavení |  | 0
[5 empty] | 1;DO/15 |  | 1
[5 empty] | 1;DO/16 |  | 1
|  | 30 | H | 61162098 | dveře jednokřídlé dřevotřískové protipožární EI (EW) 30 D3 povrch laminátový plné 800x1970-2100mm | kus | 2 |  | 0 | 0.0195 | 0.039 |  | 0 | 21 | 0 | 0
|  |  |  | Výkaz výměr: | podr viz výpis dveří |  | 0
[5 empty] | součástí dodávky dveří je veškeré vybavení |  | 0
[5 empty] | 1;DO/15 |  | 1
[5 empty] | 1;DO/16 |  | 1
|  | 31 | SP | 766660728 | Montáž dveřního interiérového kování - zámku | kus | 59 |  | 0 |  | 0 |  | 0 | 21 | 0 | 0
|  |  |  | Výkaz výměr: | 31+22+3+3;součet |  | 59
|  | 32 | H | 54924011 | zámek zadlabací vložkový | kus | 31 |  | 0 | 0.00015 | 0.00465 |  | 0 | 21 | 0 | 0
|  |  |  | Výkaz výměr: | podr viz výpis dveří |  | 0
[5 empty] | součástí dodávky dveří je veškeré vybavení |  | 0
[5 empty] | 1;DO/01 |  | 1
[5 empty] | 3;DO/02 |  | 3
[5 empty] | 7;DO/03 |  | 7
[5 empty] | 2;DO/04 |  | 2
[5 empty] | 1;DO/05 |  | 1
[5 empty] | 1;DO/06 |  | 1
[5 empty] | 3;DO/07 |  | 3
[5 empty] | 4;DO/13 |  | 4
[5 empty] | 3;DO/14 |  | 3
[5 empty] | 1;DO/15 |  | 1
[5 empty] | 3;DO/17 |  | 3
[5 empty] | 2;DO/23 |  | 2
|  | 33 | H | 54924003 | zámek zadlabací mezipokojový pro WC kování | kus | 22 |  | 0 | 0.00015 | 0.0033 |  | 0 | 21 | 0 | 0
|  |  |  | Výkaz výměr: | podr viz výpis dveří |  | 0
[5 empty] | součástí dodávky dveří je veškeré vybavení |  | 0
[5 empty] | 2;DO/08 |  | 2
[5 empty] | 2;DO/09 |  | 2
[5 empty] | 12;DO/10 |  | 12
[5 empty] | 6;DO/11 |  | 6
|  | 34 | H | 54926001 | zámek zadlabací úzký s panikovou funkcí pro jednokřídlové dveře | kus | 3 |  | 0 | 0.00015 | 0.00045 |  | 0 | 21 | 0 | 0
|  |  |  | Výkaz výměr: | podr viz výpis dveří |  | 0
[5 empty] | součástí dodávky dveří je veškeré vybavení |  | 0
[5 empty] | 1;DO/16 |  | 1
[5 empty] | 1;DO/19 |  | 1
[5 empty] | 1;DO/22 |  | 1
|  | 35 | H | 54926003 | zámek zadlabací úzký s panikovou funkcí pro dvoukřídlé dveře | kus | 3 |  | 0 | 0.00015 | 0.00045 |  | 0 | 21 | 0 | 0
|  |  |  | Výkaz výměr: | podr viz výpis dveří |  | 0
[5 empty] | součástí dodávky dveří je veškeré vybavení |  | 0
[5 empty] | 1;DO/18 |  | 1
[5 empty] | 1;DO/20 |  | 1
[5 empty] | 1;DO/21 |  | 1
|  | 36 | SP | 766660729 | Montáž dveřního interiérového kování - štítku s klikou | kus | 53 |  | 0 |  | 0 |  | 0 | 21 | 0 | 0
|  | 37 | H | 54914123 | kování rozetové klika/klika | kus | 53 |  | 0 | 0.0022 | 0.1166 |  | 0 | 21 | 0 | 0
|  |  |  | Výkaz výměr: | podr viz výpis dveří |  | 0
[5 empty] | součástí dodávky dveří je veškeré vybavení |  | 0
[5 empty] | 1;DO/01 |  | 1
[5 empty] | 3;DO/02 |  | 3
[5 empty] | 7;DO/03 |  | 7
[5 empty] | 2;DO/04 |  | 2
[5 empty] | 1;DO/05 |  | 1
[5 empty] | 1;DO/06 |  | 1
[5 empty] | 3;DO/07 |  | 3
[5 empty] | 4;DO/13 |  | 4
[5 empty] | 3;DO/14 |  | 3
[5 empty] | 1;DO/15 |  | 1
[5 empty] | 3;DO/17 |  | 3
[5 empty] | 2;DO/23 |  | 2
[5 empty] | podr viz výpis dveří |  | 0
[5 empty] | součástí dodávky dveří je veškeré vybavení |  | 0
[5 empty] | 2;DO/08 |  | 2
[5 empty] | 2;DO/09 |  | 2
[5 empty] | 12;DO/10 |  | 12
[5 empty] | 6;DO/11 |  | 6
|  | 38 | SP | 766660734 | Montáž dveřního bezpečnostního kování - panikového | kus | 9 |  | 0 |  | 0 |  | 0 | 21 | 0 | 0
|  | 39 | H | 54914135 | kování panikové klika/klika | kus | 9 |  | 0 | 0.0022 | 0.0198 |  | 0 | 21 | 0 | 0
|  |  |  | Výkaz výměr: | podr viz výpis dveří |  | 0
[5 empty] | součástí dodávky dveří je veškeré vybavení |  | 0
[5 empty] | 1;DO/16 |  | 1
[5 empty] | 1;DO/19 |  | 1
[5 empty] | 1;DO/22 |  | 1
[5 empty] | podr viz výpis dveří |  | 0
[5 empty] | součástí dodávky dveří je veškeré vybavení |  | 0
[5 empty] | 2;DO/18 |  | 2
[5 empty] | 2;DO/20 |  | 2
[5 empty] | 2;DO/21 |  | 2
|  | 40 | SP | 766660717 | Montáž samozavírače na ocelovou zárubeň a dveřní křídlo | kus | 8 |  | 0 |  | 0 |  | 0 | 21 | 0 | 0
|  | 41 | H | 54917250 | samozavírač dveří hydraulický | kus | 8 |  | 0 | 0.0024 | 0.0192 |  | 0 | 21 | 0 | 0
|  |  |  | Výkaz výměr: | podr viz výpis dveří |  | 0
[5 empty] | součástí dodávky dveří je veškeré vybavení |  | 0
[5 empty] | 1;DO/15 |  | 1
[5 empty] | 1;DO/16 |  | 1
[5 empty] | 1;DO/20 |  | 1
[5 empty] | podr viz výpis dveří |  | 0
[5 empty] | součástí dodávky dveří je veškeré vybavení |  | 0
[5 empty] | 2;DO/04 |  | 2
[5 empty] | 1;DO/19 |  | 1
[5 empty] | 1;DO/21 |  | 1
[5 empty] | 1;DO/22 |  | 1
|  | 42 | SP | 766699753 | Montáž překrytí podlahových spár lištou profilovanou | m | 3.4 |  | 0 |  | 0 |  | 0 | 21 | 0 | 0
|  |  |  | Výkaz výměr: | podr viz výpis dveří |  | 0
[5 empty] | součástí dodávky dveří je veškeré vybavení |  | 0
[5 empty] | 0,9;DO/15 |  | 0.9
[5 empty] | 0,9;DO/16 |  | 0.9
[5 empty] | 1,6;DO/20 |  | 1.6
|  | 43 | H | 61418153R | lišta podlahová padací k požárním dveřím | m | 4 |  | 0 | 0.0002 | 0.0008 |  | 0 | 21 | 0 | 0
|  |  |  | Výkaz výměr: | podr viz výpis dveří |  | 0
[5 empty] | součástí dodávky dveří je veškeré vybavení |  | 0
[5 empty] | 1;DO/15 |  | 1
[5 empty] | 1;DO/16 |  | 1
[5 empty] | 2;DO/20 |  | 2
|  | 44 | SP | 766100100 | D+M Systém generálního klíče | kus | 59 |  | 0 |  | 0 |  | 0 | 21 | 0 | 0
|  | 45 | SP | 7668211OV/32 | D+M Posuvná harmoniková stěna skládací pro otvor o rozměrech 5550x3400 mm, plná výplň LTD, povrchová úprava MDF, rám-kombinovaný hliník+ocel, kolejnice hliníková | kus | 1 |  | 0 |  | 0 |  | 0 | 21 | 0 | 0
|  |  |  | Výkaz výměr: | 1;podr OV/32 |  | 1
|  | 46 | SP | 7668211OV/34 | D+M Dřevěné baletní tyče pro montáž do zdiva pomocí kovových držáků a hmoždinek do zdiva (osová vzdálenost držáků=1000mm) | kus | 29 |  | 0 |  | 0 |  | 0 | 21 | 0 | 0
|  |  |  | Výkaz výměr: | 29;podr OV/34 |  | 29
|  | 47 | SP | 7668211OV/35 | D+M Kruhy na cvičení | kus | 1 |  | 0 |  | 0 |  | 0 | 21 | 0 | 0
|  |  |  | Výkaz výměr: | 1;podr OV/35 |  | 1
|  | 48 | SP | 7668211OV/47 | D+M Šatní skříňka s úložnými boxy, 6 boxů, 1850 x 900 x 500 mm, otočný zámek, laminované dveře, dub přírodní | kus | 17 |  | 0 |  | 0 |  | 0 | 21 | 0 | 0
|  |  |  | Výkaz výměr: | 17;podr OV/47 |  | 17
|  | 49 | SP | 7668211OV/48 | D+M Šatní skříňka s úložnými boxy, 4 boxy, 1850 x 900 x 500 mm, otočný zámek, laminované dveře, dub přírodní | kus | 4 |  | 0 |  | 0 |  | 0 | 21 | 0 | 0
|  |  |  | Výkaz výměr: | 4;podr OV/48 |  | 4
|  | 50 | SP | 7668211OV/49 | D+M Botník, dub přírodní, 20 přihrádek (5x4) s otevřenými policemi, rozměry 104 x 66 x 33 cm | kus | 3 |  | 0 |  | 0 |  | 0 | 21 | 0 | 0
|  |  |  | Výkaz výměr: | 3;podr OV/49 |  | 3
|  | 51 | SP | 7668211OV/50 | D+M Šatní lavice, sedák - lamino, délka 1500 mm, hloubka 280 mm, dub přírodní | kus | 2 |  | 0 |  | 0 |  | 0 | 21 | 0 | 0
|  |  |  | Výkaz výměr: | 2;podr OV/50 |  | 2
|  | 52 | SP | 7668211OV/52 | D+M Věstavěná skříň 3600x3700x600 mm | kus | 1 |  | 0 |  | 0 |  | 0 | 21 | 0 | 0
|  |  |  | Výkaz výměr: | 1;podr OV/52 |  | 1
|  | 53 | SP | 7668211OV/53 | D+M Věstavěná skříň 2150x3350x450 mm | kus | 1 |  | 0 |  | 0 |  | 0 | 21 | 0 | 0
|  |  |  | Výkaz výměr: | 1;podr OV/53 |  | 1
|  | 54 | SP | 7668211OV/54 | D+M Věstavěná skříň 1450x3350x450 mm | kus | 1 |  | 0 |  | 0 |  | 0 | 21 | 0 | 0
|  |  |  | Výkaz výměr: | 1;podr OV/54 |  | 1
|  | 55 | SP | 009_X100-1 | D+M Kuchyňská linka dl. 2000 mm včetně vybavení | kus | 1 |  | 0 |  | 0 |  | 0 | 21 | 0 | 0
|  |  |  | Výkaz výměr: | 1;čm 1.16 |  | 1
|  | 56 | SP | 009_X100-2 | D+M Kuchyňská linka dl. 1850 mm včetně vybavení | kus | 1 |  | 0 |  | 0 |  | 0 | 21 | 0 | 0
|  |  |  | Výkaz výměr: | 1;čm 1.16 |  | 1
|  | 57 | SP | 998766122 | Přesun hmot tonážní pro kce truhlářské ruční v objektech v přes 6 do 12 m | t | 7.6246 |  | 0 |  | 0 |  | 0 | 21 | 0 | 0
S/SO 01/767 | 3 |  | Oddíl |  | 767: Konstrukce zámečnické |  |  |  | 0 |  | 3.2723 |  | 0.5358 |  | 0 | 0
|  | 1 | SP | 767691822 | Vyvěšení nebo zavěšení kovových křídel dveří do 2 m2 | kus | 16 |  | 0 |  | 0 |  | 0 | 21 | 0 | 0
|  |  |  | Výkaz výměr: | 14;1.PP |  | 14
[5 empty] | 2;1.NP |  | 2
|  | 2 | SP | 767691823 | Vyvěšení nebo zavěšení kovových křídel dveří přes 2 m2 | kus | 12 |  | 0 |  | 0 |  | 0 | 21 | 0 | 0
|  |  |  | Výkaz výměr: | 5;1.PP |  | 5
[5 empty] | 7;1.NP |  | 7
|  | 3 | SP | 767893816 | Demontáž stříšek nad vstupy s výplní z plechu | m | 6.7 |  | 0 |  | 0 | 0.03 | 0.201 | 21 | 0 | 0
|  |  |  | Výkaz výměr: | 2,2;stříška nad vstupem č.1 |  | 2.2
[5 empty] | 4,5;stříška nad vstupem č.2 |  | 4.5
|  | 4 | SP | 767211801R1 | Demontáž vstupního schodiště s terasou včetně nosné konstrukce a likvidace | kus | 1 |  | 0 |  | 0 | 0.006 | 0.006 | 21 | 0 | 0
|  |  |  | Výkaz výměr: | 1;vstupní schodiště s terasou - šatny tenis |  | 1
|  | 5 | SP | 767211801R2 | Demontáž vstupního schodiště s podestou včetně nosné konstrukce a likvidace | kus | 1 |  | 0 |  | 0 | 0.006 | 0.006 | 21 | 0 | 0
|  |  |  | Výkaz výměr: | 1;vstupní schodiště s podestou - vstupní část (čm 1.18) |  | 1
|  | 6 | SP | 767161813 | Demontáž zábradlí rovného nerozebíratelného hmotnosti 1 m zábradlí do 20 kg do suti | m | 6 |  | 0 |  | 0 | 0.016 | 0.096 | 21 | 0 | 0
|  |  |  | Výkaz výměr: | 3;schodiště z 1.PP do 1.NP |  | 3
[5 empty] | 1;vstupní schodiště č.1 |  | 1
[5 empty] | 2;vstupní schodiště č.2 |  | 2
|  | 7 | SP | 767661811 | Demontáž mříží pevných nebo otevíravých | m2 | 11.34 |  | 0 |  | 0 | 0.02 | 0.2268 | 21 | 0 | 0
|  |  |  | Výkaz výměr: | 1.PP |  | 0
[5 empty] | 4,2*2,7;ocelová mříž s dveřmi |  | 11.34
|  | 8 | SP | 767210113R | D+M Schodišťové rameno z pororoštu, stupně 9x164,4*270, dl. 2000 mm, š. 1200 mm | kus | 2 |  | 0 |  | 0 |  | 0 | 21 | 0 | 0
|  |  |  | Výkaz výměr: | 2;podr OV/38 |  | 2
|  | 9 | SP | 767995114R | D+M Ocelová konstrukce vstupního schodiště včetně povrchové úpravy žárový zinek | kg | 915.84 |  | 0 | 6e-05 | 0.05495 |  | 0 | 21 | 0 | 0
|  |  |  | Výkaz výměr: | podr viz výpis ostatních výrobků - OV/40 - 2x |  | 0
[5 empty] | profil IPE 120 = 10,60 kg/m |  | 0
[5 empty] | 36*10,60*2;váha |  | 763.2
[5 empty] | 763,2*0,2;prořez |  | 152.64
|  | 10 | SP | 767591001 | Montáž podlah nebo podest z kompozitních pochůzných litých roštů o hm do 15 kg/m2 | m2 | 15 |  | 0 | 0.00049 | 0.00735 |  | 0 | 21 | 0 | 0
|  |  |  | Výkaz výměr: | 15;podr OV/37 |  | 15
|  | 11 | H | 63126002R | rošt kompozitní pochůzný litý 34x38/A15 | m2 | 15 |  | 0 | 0.0146 | 0.219 |  | 0 | 21 | 0 | 0
|  | 12 | SP | 767590192 | Příplatek k montáži podlahového roštu za úpravu roštu ( krácení ) | m | 15 |  | 0 |  | 0 |  | 0 | 21 | 0 | 0
|  |  |  | Výkaz výměr: | (1+1)*2*8;O/03 |  | 32
|  | 13 | SP | 767163101 | Montáž přímého kovového zábradlí z dílců do zdiva nebo lehčeného betonu v rovině | m | 26 |  | 0 | 0.0004 | 0.0104 |  | 0 | 21 | 0 | 0
|  |  |  | Výkaz výměr: | 24;podr OV/39 |  | 24
[5 empty] | 2;zábradlí u nové rampy a upraveného schodiště |  | 2
|  | 14 | H | 55342030 | zábradlí Pz, sloupky 40x40mm, výplň 6 vodorovných prutů, madlo kruhové pr. 42,4mm | m | 26 |  | 0 | 0.01386 | 0.36036 |  | 0 | 21 | 0 | 0
|  | 15 | SP | 767165111 | Montáž zábradlí rovného madla z trubek nebo tenkostěnných profilů šroubovaného | m | 12.5 |  | 0 |  | 0 |  | 0 | 21 | 0 | 0
|  |  |  | Výkaz výměr: | 4;podr OV/33 |  | 4
[5 empty] | 5,5;madlo u nové rampy a upraveného schodiště |  | 5.5
[5 empty] | 3;vyrovnávací schodiště v 1.NP - napojení na spojovací trakt - 10x158,3/250 |  | 3
|  | 16 | H | 55342038R | madlo ocelové s finální povrchovou úpravou RAL 7016 | m | 12.5 |  | 0 | 0.0025 | 0.03125 |  | 0 | 21 | 0 | 0
|  | 17 | H | 55342040 | koncovka madla nerezová 40 x 40 mm | kus | 6 |  | 0 | 8e-05 | 0.00048 |  | 0 | 21 | 0 | 0
|  | 18 | SP | 767163201 | Montáž přímého kovového zábradlí z dílců do zdiva nebo lehčeného betonu na schodišti | m | 6 |  | 0 | 0.0004 | 0.0024 |  | 0 | 21 | 0 | 0
|  |  |  | Výkaz výměr: | 1.NP |  | 0
[5 empty] | 6;hlavní schodiště mezi 1.PP a 1.NP - 11x126/250, šířka ramene 1,0 m |  | 6
|  | 19 | H | 55342284 | zábradlí s hranatým sloupkem a hranatými pruty s horním kotvením | m | 6 |  | 0 |  | 0 |  | 0 | 21 | 0 | 0
|  | 20 | SP | 767640111 | Montáž dveří ocelových nebo hliníkových vchodových jednokřídlových bez nadsvětlíku | kus | 4 |  | 0 |  | 0 |  | 0 | 21 | 0 | 0
|  |  |  | Výkaz výměr: | podr viz výpis dveří |  | 0
[5 empty] | součástí dodávky dveří je veškeré vybavení |  | 0
[5 empty] | 2;DO/04 |  | 2
[5 empty] | 1;DO/19 |  | 1
[5 empty] | 1;DO/22 |  | 1
|  | 21 | H | 55341330 | dveře jednokřídlé Al plné max rozměru otvoru 2,42m2 bezpečnostní třídy RC2 | m2 | 3.78 |  | 0 | 0.02423 | 0.091589 |  | 0 | 21 | 0 | 0
|  |  |  | Výkaz výměr: | podr viz výpis dveří |  | 0
[5 empty] | součástí dodávky dveří je veškeré vybavení |  | 0
[5 empty] | (0,9*2,1)*2;DO/04 |  | 3.78
|  | 22 | H | 55341332 | dveře jednokřídlé Al prosklené max rozměru otvoru 2,42m2 bezpečnostní třídy RC2 | m2 | 4.335 |  | 0 | 0.03829 | 0.16599 |  | 0 | 21 | 0 | 0
|  |  |  | Výkaz výměr: | podr viz výpis dveří |  | 0
[5 empty] | součástí dodávky dveří je veškeré vybavení |  | 0
[5 empty] | 0,9*2,25;DO/19 |  | 2.025
[5 empty] | 1,1*2,1;DO/22 |  | 2.31
|  | 23 | SP | 767640221 | Montáž dveří ocelových nebo hliníkových vchodových dvoukřídlových bez nadsvětlíku | kus | 6 |  | 0 |  | 0 |  | 0 | 21 | 0 | 0
|  |  |  | Výkaz výměr: | podr viz výpis dveří |  | 0
[5 empty] | součástí dodávky dveří je veškeré vybavení |  | 0
[5 empty] | 3;DO/17 |  | 3
[5 empty] | 1;DO/18 |  | 1
[5 empty] | 1;DO/20 |  | 1
[5 empty] | 1;DO/21 |  | 1
|  | 24 | H | 55341335 | dveře dvoukřídlé Al prosklené max rozměru otvoru 4,84m2 bezpečnostní třídy RC2 | m2 | 14.28 |  | 0 | 0.03829 | 0.54678 |  | 0 | 21 | 0 | 0
|  |  |  | Výkaz výměr: | podr viz výpis dveří |  | 0
[5 empty] | součástí dodávky dveří je veškeré vybavení |  | 0
[5 empty] | (1,3*2,1)*3;DO/17 |  | 8.19
[5 empty] | 1,3*2,1;DO/18 |  | 2.73
[5 empty] | 1,6*2,1;DO/21 |  | 3.36
|  | 25 | H | 55341345 | dveře dvoukřídlé Al prosklené max rozměru otvoru 4,84m2 protipožární EI30 C DP1 | m2 | 3.36 |  | 0 | 0.03829 | 0.12865 |  | 0 | 21 | 0 | 0
|  |  |  | Výkaz výměr: | podr viz výpis dveří |  | 0
[5 empty] | součástí dodávky dveří je veškeré vybavení |  | 0
[5 empty] | 1,6*2,1;DO/20 |  | 3.36
|  | 26 | SP | 767620355R | Montáž prosklených kovových stěn s izolačními trojskly otevíravých do zdiva plochy přes 6 m2 | m2 | 18.33 |  | 0 | 0.00024 | 0.0043992 |  | 0 | 21 | 0 | 0
|  |  |  | Výkaz výměr: | 6,5*2,82;podr OV/46 |  | 18.33
|  | 27 | H | 55341015R | prosklená hliníková stěna s 2křídlovými dveřmi 1500x1970 mm, a 1křídlovými dveřmi 800x1970 mm včetně panikového kování a ostatního vybavení | m2 | 18.33 |  | 0 | 0.02741 | 0.50243 |  | 0 | 21 | 0 | 0
|  | 28 | SP | 767657340R | Montáž vrat rolovacích přes 13 m2 | kus | 1 |  | 0 | 0.00212 | 0.00212 |  | 0 | 21 | 0 | 0
|  |  |  | Výkaz výměr: | 1;podr OV/43 |  | 1
|  | 29 | H | 55341506R | vrata ocelová roletová plochy přes 20 m2 | m2 | 24.864 |  | 0 | 0.0442 | 1.099 |  | 0 | 21 | 0 | 0
|  |  |  | Výkaz výměr: | 5,55*4,48;podr OV/43 |  | 24.864
|  | 30 | SP | 767893126 | Montáž stříšek nad vstupy kotvených pomocí konzol rovných, výplň skleněná š přes 1,50 do 2,00 m | kus | 1 |  | 0 | 5e-05 | 5e-05 |  | 0 | 21 | 0 | 0
|  |  |  | Výkaz výměr: | 1;podr OV/44 |  | 1
|  | 31 | SP | 767893192 | Příplatek za montáž stříšky delší než 2,00 m s výplní skleněnou | m | 6.3 |  | 0 | 2e-05 | 0.000126 |  | 0 | 21 | 0 | 0
|  |  |  | Výkaz výměr: | 6,3;podr OV/44 |  | 6.3
|  | 32 | H | 63437004R | stříška vchodová rovná, ocelová táhla, nerezové kování, výplň vrstvené bezpečnostní sklo 6300x1650mm | kus | 1 |  | 0 | 0.045 | 0.045 |  | 0 | 21 | 0 | 0
|  | 33 | SP | 998767122 | Přesun hmot tonážní pro zámečnické konstrukce ruční v objektech v přes 6 do 12 m | t | 3.2723 |  | 0 |  | 0 |  | 0 | 21 | 0 | 0
S/SO 01/771 | 3 |  | Oddíl |  | 771: Podlahy z dlaždic |  |  |  | 0 |  | 16.3051 |  | 13.3937 |  | 0 | 0
|  | 1 | SP | 771573810 | Demontáž podlah z dlaždic keramických lepených | m2 | 321.04 |  | 0 |  | 0 | 0.0353 | 11.3327 | 21 | 0 | 0
|  |  |  | Výkaz výměr: | 1.NP |  | 0
[5 empty] | 5,59;čm 102 |  | 5.59
[5 empty] | 23,72;čm 104 |  | 23.72
[5 empty] | 7,04;čm 105 |  | 7.04
[5 empty] | 33,86;čm 112 |  | 33.86
[5 empty] | 2,93;čm 113 |  | 2.93
[5 empty] | 3,19;čm 114 |  | 3.19
[5 empty] | 79,47;čm 117 |  | 79.47
[5 empty] | 18,47;čm 120 |  | 18.47
[5 empty] | 5,79;čm 121 |  | 5.79
[5 empty] | 8,10;čm 122 |  | 8.1
[5 empty] | 61,40;čm 123 |  | 61.4
[5 empty] | 51,79;čm 124 |  | 51.79
[5 empty] | 6,94;čm 125 |  | 6.94
[5 empty] | 3,37;čm 126 |  | 3.37
[5 empty] | 9,38;čm 127 |  | 9.38
|  | 2 | SP | 771473810 | Demontáž soklíků z dlaždic keramických lepených rovných | m | 236.15 |  | 0 |  | 0 | 0.00325 | 0.76749 | 21 | 0 | 0
|  |  |  | Výkaz výměr: | 1.NP |  | 0
[5 empty] | 18,3-(0,8+0,8);čm 102 |  | 16.7
[5 empty] | 16,6-(1+0,8);čm 104 |  | 14.8
[5 empty] | 11-(0,8*3+1,2);čm 105 |  | 7.4
[5 empty] | 23,3-(1,45+1,8);čm 112 |  | 20.05
[5 empty] | 7,65-(0,8);čm 114 |  | 6.85
[5 empty] | 41,5-(1,55+1+0,6);čm 117 |  | 38.35
[5 empty] | 17,3-(1,5+0,8);čm 120 |  | 15
[5 empty] | 15,9-(1,5+0,8);čm 122 |  | 13.6
[5 empty] | 60,4-(1,5+0,9*2+0,8*2);čm 123 |  | 55.5
[5 empty] | 41,3-(0,6+1,5+1,5+1,5);čm 124 |  | 36.2
[5 empty] | 12,5-(0,8);čm 127 |  | 11.7
|  | 3 | SP | 771273811 | Demontáž obkladů stupnic z dlaždic keramických lepených š do 250 mm | m | 73.7025 |  | 0 |  | 0 | 0.00875 | 0.6449 | 21 | 0 | 0
|  |  |  | Výkaz výměr: | 11*1,65+11*1;schodiště z 1.PP do 1.NP |  | 29.15
[5 empty] | 15*1,15;schodiště z 1.PP do 1.NP |  | 17.25
[5 empty] | 6*1,15;vnitřní schodiště v 1.PP - čm P06 |  | 6.9
[5 empty] | 2*1,4;vnitřní schodiště v 1.PP - čm P21-23 |  | 2.8
[5 empty] | 3*0,72;vnitřní schodiště v 1.PP - čm P26 |  | 2.16
[5 empty] | 2,15*1,75;vnitřní schodiště v čm 1.24 |  | 3.7625
[5 empty] | 2*2,84;vstupní schodiště č.1 |  | 5.68
[5 empty] | 5*1,2;vstupní schodiště č.2 |  | 6
|  | 4 | SP | 771273832 | Demontáž obkladů podstupnic z dlaždic keramických lepených v do 250 mm | m | 73.702 |  | 0 |  | 0 | 0.0088 | 0.64858 | 21 | 0 | 0
|  | 5 | SP | 771111011 | Vysátí podkladu před pokládkou dlažby | m2 | 437.89 |  | 0 |  | 0 |  | 0 | 21 | 0 | 0
|  | 6 | SP | 771111012 | Vysátí schodiště před pokládkou dlažby | m | 209.98 |  | 0 |  | 0 |  | 0 | 21 | 0 | 0
|  |  |  | Výkaz výměr: | 104,99+104,99;stupnice a podstupnice |  | 209.98
|  | 7 | SP | 771121011 | Nátěr penetrační na podlahu | m2 | 485.1355 |  | 0 | 0.0003 | 0.14554 |  | 0 | 21 | 0 | 0
|  |  |  | Výkaz výměr: | 104,99*0,25;stupnice |  | 26.2475
[5 empty] | 104,99*0,2;podstupnice |  | 20.998
[5 empty] | 437,89;podlahy vč mezipodesty |  | 437.89
|  | 8 | SP | 771151021 | Samonivelační stěrka podlah pevnosti 30 MPa tl 3 mm | m2 | 112.46 |  | 0 | 0.0045 | 0.50607 |  | 0 | 21 | 0 | 0
|  |  |  | Výkaz výměr: | 1.NP |  | 0
[5 empty] | 56,26+6,50+9,22+5,51+34,97;výměna keramické dlažby |  | 112.46
|  | 9 | SP | 771591112 | Izolace pod dlažbu nátěrem nebo stěrkou ve dvou vrstvách | m2 | 82.06 |  | 0 | 0.0015 | 0.12309 |  | 0 | 21 | 0 | 0
|  |  |  | Výkaz výměr: | 6,50+9,22+18,47+2,59+1,71+1,85+3,33+1,58+1,71+4,09+5,93+6,36+5,79+7,14+5,79;1.NP |  | 82.06
|  | 10 | SP | 771274112 | Montáž obkladů stupnic z dlaždic keramických hladkých lepených cementovým flexibilním lepidlem š přes 200 do 250 mm | m | 104.99 |  | 0 | 0.00128 | 0.13439 |  | 0 | 21 | 0 | 0
|  |  |  | Výkaz výměr: | 11*1,65+11*1;schodiště z 1.PP do 1.NP |  | 29.15
[5 empty] | 6*1,15;vnitřní schodiště v 1.PP - čm P06 |  | 6.9
[5 empty] | 2*1,4;vnitřní schodiště v 1.PP - čm P21-23 |  | 2.8
[5 empty] | 3*0,72;vnitřní schodiště v 1.PP - čm P26 |  | 2.16
[5 empty] | 3*1,2;vnitřní schodiště v 1.PP - čm P27 a P06 |  | 3.6
[5 empty] | 4,7+4,2+3,7+3,2+2,7+2,2;schodiště v 1.NP - čm 101 |  | 20.7
[5 empty] | 10*2,8;schodiště v 1.NP - čm 101 (krček) |  | 28
[5 empty] | 2*2,84;vstupní schodiště č.1 |  | 5.68
[5 empty] | 5*1,2;vstupní schodiště č.2 |  | 6
|  | 11 | H | 59761076 | schodovka keramická mrazuvzdorná R10/B povrch hladký/matný tl do 10mm š přes 250 do 300mm dl přes 800 do 1200mm | m | 115.489 |  | 0 | 0.0066 | 0.76223 |  | 0 | 21 | 0 | 0
|  |  |  | Výkaz výměr: | 104,99;délka |  | 104.99
[5 empty] | 104,99*0,1;prořez |  | 10.499
|  | 12 | SP | 771574416 | Montáž podlah keramických hladkých lepených cementovým flexibilním lepidlem přes 9 do 12 ks/m2 | m2 | 437.89 |  | 0 | 0.006 | 2.6273 |  | 0 | 21 | 0 | 0
|  |  |  | Výkaz výměr: | 26,60+25,60+28,60+10,36+42,43+16,62;1.PP |  | 150.21
[5 empty] | 8,3;schodiště z 1.PP do 1.NP - mezipodesta |  | 8.3
[5 empty] | 56,26+6,50+9,22+5,51+5,79+18,47+13,22+2,59+1,71+1,85+3,33+1,58+1,71+4,09+35,21+5,93+15,15+6,36+16,04+5,79+7,14+15,17+5,79+34,97;1.NP |  | 279.38
|  | 13 | SP | 771274231 | Montáž obkladů podstupnic z dlaždic keramických hladkých lepených cementovým flexibilním lepidlem v do 150 mm | m | 104.99 |  | 0 | 0.00075 | 0.078743 |  | 0 | 21 | 0 | 0
|  |  |  | Výkaz výměr: | 11*1,65+11*1;schodiště z 1.PP do 1.NP |  | 29.15
[5 empty] | 6*1,15;vnitřní schodiště v 1.PP - čm P06 |  | 6.9
[5 empty] | 2*1,4;vnitřní schodiště v 1.PP - čm P21-23 |  | 2.8
[5 empty] | 3*0,72;vnitřní schodiště v 1.PP - čm P26 |  | 2.16
[5 empty] | 3*1,2;vnitřní schodiště v 1.PP - čm P27 a P06 |  | 3.6
[5 empty] | 4,7+4,2+3,7+3,2+2,7+2,2;schodiště v 1.NP - čm 101 |  | 20.7
[5 empty] | 10*2,8;schodiště v 1.NP - čm 101 (krček) |  | 28
[5 empty] | 2*2,84;vstupní schodiště č.1 |  | 5.68
[5 empty] | 5*1,2;vstupní schodiště č.2 |  | 6
|  | 14 | H | 59761127 | dlažba keramická slinutá mrazuvzdorná R10/B povrch hladký/matný tl do 10mm přes 9 do 12ks/m2 | m2 | 504.7768 |  | 0 | 0.022 | 11.1051 |  | 0 | 21 | 0 | 0
|  |  |  | Výkaz výměr: | 437,89;plocha |  | 437.89
[5 empty] | 104,99*0,2;podstupnice |  | 20.998
[5 empty] | 458,888*0,1;prořez |  | 45.8888
|  | 15 | SP | 771474112 | Montáž soklů z dlaždic keramických rovných lepených cementovým flexibilním lepidlem v přes 65 do 90 mm | m | 276.35 |  | 0 | 0.00043 | 0.11883 |  | 0 | 21 | 0 | 0
|  |  |  | Výkaz výměr: | 1.PP |  | 0
[5 empty] | 20,8-(0,8);čm 09 |  | 20
[5 empty] | 21,1-(0,8);čm 11 |  | 20.3
[5 empty] | 21,5-(0,8+1,45+0,6+1,6);čm 12 |  | 17.05
[5 empty] | 13-(0,6);čm 13 |  | 12.4
[5 empty] | 27-(0,8);čm 14 |  | 26.2
[5 empty] | 19,3-(0,8+0,8);čm 15 |  | 17.7
[5 empty] | 8,6;schodiště z 1.PP do 1.NP - mezipodesta |  | 8.6
[5 empty] | 1.NP |  | 0
[5 empty] | (33,8+8,3)-(0,9*2+1,6+2,8+0,8*2);čm 101 |  | 34.3
[5 empty] | 9,4-(0,9);čm 104 |  | 8.5
[5 empty] | 11,5-(0,9*2);čm 106 |  | 9.7
[5 empty] | 8,6-(0,9);čm 107 |  | 7.7
[5 empty] | 15,8-(0,9*2);čm 108 |  | 14
[5 empty] | 30,9-(1,3*3+0,9+0,7+1,5);čm 118 |  | 23.9
[5 empty] | 16,6-(1,3+1,3+0,9);čm 120 |  | 13.1
[5 empty] | 16,2-(0,8+1,3);čm 123 |  | 14.1
[5 empty] | 20,1-(0,9+2,8+1,3+0,8);čm 126 |  | 14.3
[5 empty] | 21,7-(5,55+1,65);čm 130 |  | 14.5
|  | 16 | SP | 771474132 | Montáž soklů z dlaždic keramických schodišťových stupňovitých lepených cementovým flexibilním lepidlem v přes 65 do 90 mm | m | 33.6096 |  | 0 | 0.00043 | 0.014452 |  | 0 | 21 | 0 | 0
|  |  |  | Výkaz výměr: | (0,25+0,126)*2*22;schodiště z 1.PP do 1.NP |  | 16.544
[5 empty] | (0,25+0,1583)*2*6;schodiště v 1.NP - čm 101 |  | 4.8996
[5 empty] | (0,25+0,1583)*2*10;schodiště v 1.NP - čm 101 (krček) |  | 8.166
[5 empty] | (0,25+0,15)*2*5;vstupní schodiště č.2 |  | 4
|  | 17 | H | 59761184 | sokl keramický mrazuvzdorný povrch hladký/matný tl do 10mm výšky přes 65 do 90mm | m | 340.956 |  | 0 | 0.00198 | 0.67509 |  | 0 | 21 | 0 | 0
|  |  |  | Výkaz výměr: | 276,35+33,61;délka |  | 309.96
[5 empty] | 309,96*0,1;prořez |  | 30.996
|  | 18 | SP | 771591115 | Podlahy spárování silikonem | m | 473.61 |  | 0 | 3e-05 | 0.014208 |  | 0 | 21 | 0 | 0
|  |  |  | Výkaz výměr: | 276,35+33,61;dlažba |  | 309.96
[5 empty] | 163,65;obklad |  | 163.65
|  | 19 | SP | 771577111 | Příplatek k montáži podlah keramických lepených flexibilním lepidlem za plochu do 5 m2 | m2 | 92.9155 |  | 0 |  | 0 |  | 0 | 21 | 0 | 0
|  |  |  | Výkaz výměr: | plocha |  | 0
[5 empty] | 5,51+5,79+2,59+1,71+1,85+3,33+1,58+1,71+4,09+5,93+5,79+5,79;1.NP |  | 45.67
[5 empty] | stupnice |  | 0
[5 empty] | 104,99*0,25;stupnice |  | 26.2475
[5 empty] | podstupnice |  | 0
[5 empty] | 104,99*0,2;podstupnice |  | 20.998
|  | 20 | SP | 771577114 | Příplatek k montáži podlah keramických lepených flexibilním lepidlem za spárování tmelem dvousložkovým | m2 | 512.7379 |  | 0 |  | 0 |  | 0 | 21 | 0 | 0
|  |  |  | Výkaz výměr: | 104,99*0,25;stupnice |  | 26.2475
[5 empty] | 104,99*0,2;podstupnice |  | 20.998
[5 empty] | 437,89;podlahy vč mezipodesty |  | 437.89
[5 empty] | (276,35+30,343)*0,09;sokl |  | 27.6024
|  | 21 | SP | 998771122 | Přesun hmot tonážní pro podlahy z dlaždic ruční v objektech v přes 6 do 12 m | t | 16.3051 |  | 0 |  | 0 |  | 0 | 21 | 0 | 0
S/SO 01/775 | 3 |  | Oddíl |  | 775: Podlahy skládané |  |  |  | 0 |  | 0.16007 |  | 0 |  | 0 | 0
|  | 1 | SP | 775111311 | Vysátí podkladu skládaných podlah | m2 | 222.32 |  | 0 |  | 0 |  | 0 | 21 | 0 | 0
|  | 2 | SP | 775121111 | Vodou ředitelná penetrace savého podkladu skládaných podlah | m2 | 222.32 |  | 0 | 3e-05 | 0.0066696 |  | 0 | 21 | 0 | 0
|  | 3 | SP | 775591191 | Montáž podložky vyrovnávací a tlumící pro plovoucí podlahy | m2 | 222.32 |  | 0 |  | 0 |  | 0 | 21 | 0 | 0
|  |  |  | Výkaz výměr: | 190,80;čm 105 |  | 190.8
[5 empty] | 31,52;čm 122 |  | 31.52
|  | 4 | H | 61155351 | podložka izolační z pěnového PE 3mm | m2 | 255.668 |  | 0 | 0.0006 | 0.1534 |  | 0 | 21 | 0 | 0
|  |  |  | Výkaz výměr: | 222,32;plocha |  | 222.32
[5 empty] | 222,32*0,15;prořez |  | 33.348
|  | 5 | ON | 775100100R | D+M Systémová dřevěná sportovní podlaha včetně lakování, obvodových lišt, ucelená dodávka celého systému | m2 | 244.552 |  | 0 |  | 0 |  | 0 | 21 | 0 | 0
|  |  |  | Výkaz výměr: | 190,80;čm 105 |  | 190.8
[5 empty] | 31,52;čm 122 |  | 31.52
[5 empty] | 222,32*0,1;prořez |  | 22.232
|  | 6 | SP | 998775102 | Přesun hmot tonážní pro podlahy skládané v objektech v přes 6 do 12 m | t | 0.16007 |  | 0 |  | 0 |  | 0 | 21 | 0 | 0
S/SO 01/776 | 3 |  | Oddíl |  | 776: Podlahy povlakové |  |  |  | 0 |  | 3.1024 |  | 0.24978 |  | 0 | 0
|  | 1 | SP | 776201811 | Demontáž lepených povlakových podlah bez podložky ručně | m2 | 63.09 |  | 0 |  | 0 | 0.0025 | 0.15773 | 21 | 0 | 0
|  |  |  | Výkaz výměr: | 1.NP |  | 0
[5 empty] | 20,13;čm 101 |  | 20.13
[5 empty] | 7,40;čm 103 |  | 7.4
[5 empty] | 7,24;čm 109 |  | 7.24
[5 empty] | 28,32;čm 110 |  | 28.32
|  | 2 | SP | 776201814 | Demontáž povlakových podlahovin volně položených podlepených páskou | m2 | 23.29 |  | 0 |  | 0 | 0.003 | 0.06987 | 21 | 0 | 0
|  |  |  | Výkaz výměr: | 1.NP |  | 0
[5 empty] | 14,24;čm 107 |  | 14.24
[5 empty] | 9,05;čm 108 |  | 9.05
|  | 3 | SP | 776410811 | Odstranění soklíků a lišt pryžových nebo plastových | m | 73.95 |  | 0 |  | 0 | 0.0003 | 0.022185 | 21 | 0 | 0
|  |  |  | Výkaz výměr: | 1.NP |  | 0
[5 empty] | 18,3-(1+0,9);čm 101 |  | 16.4
[5 empty] | 7,9-(0,8+0,9);čm 103 |  | 6.2
[5 empty] | 10,8-(0,8);čm 109 |  | 10
[5 empty] | 25,2-(2,8+1,45+2,8+0,8*2);čm 110 |  | 16.55
[5 empty] | 1.NP |  | 0
[5 empty] | 15,2-(0,8);čm 107 |  | 14.4
[5 empty] | 12-(0,8*2);čm 108 |  | 10.4
|  | 4 | SP | 776111115 | Broušení podkladu povlakových podlah před litím stěrky | m2 | 348.7 |  | 0 |  | 0 |  | 0 | 21 | 0 | 0
|  | 5 | SP | 776111311 | Vysátí podkladu povlakových podlah | m2 | 348.7 |  | 0 |  | 0 |  | 0 | 21 | 0 | 0
|  | 6 | SP | 776141121 | Stěrka podlahová nivelační pro vyrovnání podkladu povlakových podlah pevnosti 30 MPa tl do 3 mm | m2 | 348.7 |  | 0 | 0.0045 | 1.5692 |  | 0 | 21 | 0 | 0
|  | 7 | SP | 776121112 | Vodou ředitelná penetrace savého podkladu povlakových podlah | m2 | 348.7 |  | 0 | 3e-05 | 0.010461 |  | 0 | 21 | 0 | 0
|  | 8 | SP | 776111311 | Vysátí podkladu povlakových podlah | m2 | 348.7 |  | 0 |  | 0 |  | 0 | 21 | 0 | 0
|  |  |  | Výkaz výměr: | 30,1+318,6;součet |  | 348.7
|  | 9 | SP | 776231111 | Lepení lamel a čtverců z vinylu standardním lepidlem | m2 | 30.1 |  | 0 | 0.0003 | 0.00903 |  | 0 | 21 | 0 | 0
|  |  |  | Výkaz výměr: | 20,54;čm 116 |  | 20.54
[5 empty] | 9,56;čm 127 |  | 9.56
|  | 10 | H | 28411051 | dílce vinylové tl 2,5mm, nášlapná vrstva 0,55mm, úprava PUR, třída zátěže 23/33/42, otlak 0,05mm, R10, třída otěru T, hořlavost Bfl S1, bez ftalátů | m2 | 33.11 |  | 0 | 0.00429 | 0.14204 |  | 0 | 21 | 0 | 0
|  |  |  | Výkaz výměr: | 30,1;plocha |  | 30.1
[5 empty] | 30,1*0,1;prořez |  | 3.01
|  | 11 | SP | 776421711 | Vložení nařezaných pásků z podlahoviny do lišt | m | 30.7 |  | 0 |  | 0 |  | 0 | 21 | 0 | 0
|  |  |  | Výkaz výměr: | 20,2-(0,7+0,7);čm 116 |  | 18.8
[5 empty] | 12,7-(0,8);čm 127 |  | 11.9
|  | 12 | H | 28411009 | lišta soklová PVC 18x80mm | m | 33.77 |  | 0 | 0.00035 | 0.01182 |  | 0 | 21 | 0 | 0
|  |  |  | Výkaz výměr: | 30,7;délka |  | 30.7
[5 empty] | 30,7*0,1;prořez |  | 3.07
|  | 13 | SP | 776222111 | Lepení pásů z PVC 2-složkovým lepidlem | m2 | 318.6 |  | 0 | 0.0007 | 0.22302 |  | 0 | 21 | 0 | 0
|  |  |  | Výkaz výměr: | 318,60;čm 129 |  | 318.6
|  | 14 | SP | 776411211 | Montáž tahaných obvodových soklíků z PVC výšky do 80 mm | m | 77 |  | 0 | 5e-05 | 0.00385 |  | 0 | 21 | 0 | 0
|  |  |  | Výkaz výměr: | 77;čm 129 |  | 77
|  | 15 | H | 28411159R | PVC heterogenní podlaha "Dancefloor" pro taneční studia tl. 3,45 mm | m2 | 358.93 |  | 0 | 0.00313 | 1.1235 |  | 0 | 21 | 0 | 0
|  |  |  | Výkaz výměr: | 318,6;plocha |  | 318.6
[5 empty] | 77*0,1;sokl |  | 7.7
[5 empty] | 326,3*0,1;prořez |  | 32.63
|  | 16 | SP | 776421311 | Montáž přechodových samolepících lišt | m | 21.05 |  | 0 |  | 0 |  | 0 | 21 | 0 | 0
|  |  |  | Výkaz výměr: | vinyl |  | 0
[5 empty] | 0,8+0,7;čm 116 |  | 1.5
[5 empty] | 0,8;čm 127 |  | 0.8
[5 empty] | gumové dílce |  | 0
[5 empty] | 0,8;čm 115 |  | 0.8
[5 empty] | taneční povrch |  | 0
[5 empty] | 2,8+1,45+2,15+5,55;čm 129 |  | 11.95
[5 empty] | palubky |  | 0
[5 empty] | 1,5+0,9+0,8+0,8+0,8;čm 105 |  | 4.8
[5 empty] | 1,2;čm 122 |  | 1.2
|  | 17 | H | 59054130 | profil přechodový nerezový samolepící 35mm | m | 24 |  | 0 | 0.0004 | 0.0096 |  | 0 | 21 | 0 | 0
|  |  |  | Výkaz výměr: | vinyl |  | 0
[5 empty] | 1+1;čm 116 |  | 2
[5 empty] | 1;čm 127 |  | 1
[5 empty] | gumové dílce |  | 0
[5 empty] | 1;čm 115 |  | 1
[5 empty] | taneční povrch |  | 0
[5 empty] | 3+1,5+2,5+6;čm 129 |  | 13
[5 empty] | palubky |  | 0
[5 empty] | 1,5+1+1+1+1;čm 105 |  | 5.5
[5 empty] | 1,5;čm 122 |  | 1.5
|  | 18 | SP | 998776122 | Přesun hmot tonážní pro podlahy povlakové ruční v objektech v přes 6 do 12 m | t | 3.1024 |  | 0 |  | 0 |  | 0 | 21 | 0 | 0
S/SO 01/781 | 3 |  | Oddíl |  | 781: Obklady |  |  |  | 0 |  | 8.7657 |  | 5.0735 |  | 0 | 0
|  | 1 | SP | 781473810 | Demontáž obkladů z obkladaček keramických lepených | m2 | 186.525 |  | 0 |  | 0 | 0.0272 | 5.0735 | 21 | 0 | 0
|  |  |  | Výkaz výměr: | 1.PP |  | 0
[5 empty] | (13,7*2,3)-(0,9*0,6*2+0,8+0,6);čm 12 |  | 29.03
[5 empty] | (8,1*2,3)-(0,8*2,1+0,7*2,1+0,9*0,6*2)+((4,05*2,3)-(0,7*2,1));čm 13 |  | 22.245
[5 empty] | (4,8*2,3)-(0,7*2,1);čm 14 |  | 9.57
[5 empty] | (5,1*2,3)-(0,8*2,1+0,9*0,6);čm 15 |  | 9.51
[5 empty] | 1.NP |  | 0
[5 empty] | (11,1*2,3)-(0,8*2,1);čm 102 |  | 23.85
[5 empty] | (12,1*2,3)-(0,8*2,1*2);čm 108 |  | 24.47
[5 empty] | (7,5*2,3)-(0,7*2,1);čm 113 |  | 15.78
[5 empty] | (7,6*2,3)-(0,7*2,1*2)+(6*2,3)-(0,7*2,1*2);čm 125 |  | 25.4
[5 empty] | (4*2,3)-(0,5*1,5+0,7*2,1)+(5*2,3)-(0,7*2,1)+(5,3*2,1)-(0,7*2,1);čm 126 |  | 26.67
|  | 2 | SP | 781121011 | Nátěr penetrační na stěnu | m2 | 320.49 |  | 0 | 0.0003 | 0.096147 |  | 0 | 21 | 0 | 0
|  | 3 | SP | 781131112 | Izolace pod obklad nátěrem nebo stěrkou ve dvou vrstvách | m2 | 158.645 |  | 0 | 0.0015 | 0.23797 |  | 0 | 21 | 0 | 0
|  |  |  | Výkaz výměr: | 317,29*0,5;50% plochy obkladů |  | 158.645
|  | 4 | SP | 781472217 | Montáž obkladů keramických hladkých lepených cementovým flexibilním lepidlem přes 12 do 19 ks/m2 | m2 | 317.29 |  | 0 | 0.0053 | 1.6816 |  | 0 | 21 | 0 | 0
|  |  |  | Výkaz výměr: | 1.NP |  | 0
[5 empty] | (7,5*2,3)-(0,8*2,1+0,7*2,1*2)+((4,9*2,3)-(0,7*2,1))*2;čm 102 |  | 32.23
[5 empty] | (9,6*2,3)-(0,8*2,1+0,7*2,1*2)+((5*2,3)-(0,7*2,1))*2;čm 103 |  | 37.52
[5 empty] | (4,45+4,15)*2,1;čm 107 |  | 18.06
[5 empty] | (7,6*2,3)-(0,8*2,1*3);čm 109 |  | 12.44
[5 empty] | (5,5*2,3)-(0,8*2,1);čm 110 |  | 10.97
[5 empty] | (5,8*2,3)-(0,8*2,1);čm 111 |  | 11.66
[5 empty] | (7,25*2,3)-(0,8*2,1*3);čm 112 |  | 11.635
[5 empty] | (5,3*2,3)-(0,8*2,1);čm 113 |  | 10.51
[5 empty] | (5,6*2,3)-(0,8*2,1);čm 114 |  | 11.2
[5 empty] | (10*2,3)-(0,8*2,1+1,5*0,75);čm 117 |  | 20.195
[5 empty] | (6,6*2,3)-(0,8*2,1*3)+((5*2,3)-(0,8*2,1))*2;čm 119 |  | 29.78
[5 empty] | (12,3*2,3)-(0,9*2,1+0,6*2,2);čm 121 |  | 25.08
[5 empty] | (6,4*2,3)-(0,8*2,1*3)+((5,2*2,3)-(0,8*2,1))*2;čm 124 |  | 30.24
[5 empty] | (14,4*2,3)-(0,8*2,1);čm 125 |  | 31.44
[5 empty] | (11,4*2,3)-(0,9*2,1);čm 128 |  | 24.33
|  | 5 | SP | 781571141 | Montáž keramických obkladů ostění šířky přes 200 do 400 mm lepených flexibilním lepidlem | m | 5.9 |  | 0 | 0.002 | 0.0118 |  | 0 | 21 | 0 | 0
|  |  |  | Výkaz výměr: | 1.NP |  | 0
[5 empty] | 2*0,75;čm 117 |  | 1.5
[5 empty] | 2*2,2;čm 121 |  | 4.4
|  | 6 | SP | 781674114 | Montáž keramických obkladů parapetů š přes 200 do 400 mm lepených flexibilním lepidlem | m | 2.1 |  | 0 | 0.00098 | 0.002058 |  | 0 | 21 | 0 | 0
|  |  |  | Výkaz výměr: | 1.NP |  | 0
[5 empty] | 1,5;čm 117 |  | 1.5
[5 empty] | 0,6;čm 121 |  | 0.6
|  | 7 | H | 59761711 | obklad keramický nemrazuvzdorný povrch hladký/matný tl do 10mm přes 12 do 19ks/m2 | m2 | 352.539 |  | 0 | 0.01232 | 4.3433 |  | 0 | 21 | 0 | 0
|  |  |  | Výkaz výměr: | 317,29;plocha |  | 317.29
[5 empty] | (5,9+2,1)*0,4;ostění a parapet |  | 3.2
[5 empty] | 320,49*0,1;prořez |  | 32.049
|  | 8 | SP | 781477111 | Příplatek k montáži obkladů vnitřních keramických hladkých za plochu do 10 m2 | m2 | 76.415 |  | 0 |  | 0 |  | 0 | 21 | 0 | 0
|  |  |  | Výkaz výměr: | 1.NP |  | 0
[5 empty] | (7,6*2,3)-(0,8*2,1*3);čm 109 |  | 12.44
[5 empty] | (5,5*2,3)-(0,8*2,1);čm 110 |  | 10.97
[5 empty] | (5,8*2,3)-(0,8*2,1);čm 111 |  | 11.66
[5 empty] | (7,25*2,3)-(0,8*2,1*3);čm 112 |  | 11.635
[5 empty] | (5,3*2,3)-(0,8*2,1);čm 113 |  | 10.51
[5 empty] | (5,6*2,3)-(0,8*2,1);čm 114 |  | 11.2
[5 empty] | 5,9+2,1;ostění a nadpraží |  | 8
|  | 9 | SP | 781477114 | Příplatek k montáži obkladů vnitřních keramických hladkých za spárování tmelem dvousložkovým | m2 | 320.49 |  | 0 |  | 0 |  | 0 | 21 | 0 | 0
|  |  |  | Výkaz výměr: | 317,29;plocha |  | 317.29
[5 empty] | (5,9+2,1)*0,4;ostění a parapet |  | 3.2
|  | 10 | SP | 781491021 | Montáž zrcadel plochy do 1 m2 lepených silikonovým tmelem na keramický obklad | m2 | 10.8 |  | 0 | 0.00063 | 0.006804 |  | 0 | 21 | 0 | 0
|  |  |  | Výkaz výměr: | (0,6*0,9)*20;nad umyvadla |  | 10.8
|  | 11 | H | 63465132 | zrcadlo nemontované bronzové tl 3mm max rozměr 2000x1605mm | m2 | 10.8 |  | 0 | 0.0075 | 0.081 |  | 0 | 21 | 0 | 0
|  | 12 | SP | 781491012 | Montáž zrcadel plochy přes 1 m2 lepených silikonovým tmelem na podkladní omítku | m2 | 168 |  | 0 | 0.00052 | 0.08736 |  | 0 | 21 | 0 | 0
|  |  |  | Výkaz výměr: | (8,5*2,5)*4;podr OV/41 |  | 85
[5 empty] | (3,1*2,5)*2;podr OV/42 |  | 15.5
[5 empty] | (9*2,5)*3;podr OV/45 |  | 67.5
|  | 13 | H | 63465126/1 | zrcadlo do tělocvičny | m2 | 184.8 |  | 0 | 0.012 | 2.2176 |  | 0 | 21 | 0 | 0
|  |  |  | Výkaz výměr: | 168;plocha |  | 168
[5 empty] | 168*0,1;prořez |  | 16.8
|  | 14 | SP | 998781122 | Přesun hmot tonážní pro obklady keramické ruční v objektech v přes 6 do 12 m | t | 8.7657 |  | 0 |  | 0 |  | 0 | 21 | 0 | 0
S/SO 01/783 | 3 |  | Oddíl |  | 783: Nátěry |  |  |  | 0 |  | 0 |  | 0 |  | 0 | 0
|  | 1 | SP | 783100100 | Repase schodišťového zábradlí a madel | kus | 1 |  | 0 |  | 0 |  | 0 | 21 | 0 | 0
|  |  |  | Výkaz výměr: | 1;hlavní schodiště - cca 3 m zábradlí a 3 m madla |  | 1
|  | 2 | SP | 783100200 | Repase schodišťového madla | kus | 1 |  | 0 |  | 0 |  | 0 | 21 | 0 | 0
|  |  |  | Výkaz výměr: | 1;schodiště u vstupní haly - cca 1,5 m madla |  | 1
S/SO 01/784 | 3 |  | Oddíl |  | 784: Malby a tapety |  |  |  | 0 |  | 1.732 |  | 0 |  | 0 | 0
|  | 1 | SP | 784181121 | Hloubková jednonásobná bezbarvá penetrace podkladu v místnostech v do 3,80 m | m2 | 3765.174 |  | 0 | 0.0002 | 0.75303 |  | 0 | 21 | 0 | 0
|  |  |  | Výkaz výměr: | 1358,96+1903,309+142,725;omítky |  | 3404.994
[5 empty] | 337,98+11,1*2;SDK |  | 360.18
|  | 2 | SP | 784211101 | Dvojnásobné bílé malby ze směsí za mokra výborně oděruvzdorných v místnostech v do 3,80 m | m2 | 3765.174 |  | 0 | 0.00026 | 0.97895 |  | 0 | 21 | 0 | 0
S/SO 01/787 | 3 |  | Oddíl |  | 787: Zasklívání |  |  |  | 0 |  | 0.11124 |  | 0 |  | 0 | 0
|  | 1 | SP | 787911111 | Montáž bezpečnostní fólie na sklo | m2 | 168 |  | 0 |  | 0 |  | 0 | 21 | 0 | 0
|  |  |  | Výkaz výměr: | (8,5*2,5)*4;podr OV/41 |  | 85
[5 empty] | (3,1*2,5)*2;podr OV/42 |  | 15.5
[5 empty] | (9*2,5)*3;podr OV/45 |  | 67.5
|  | 2 | H | 63479019 | fólie na sklo ochranné a bezpečnostní čirá 82% | m2 | 184.8 |  | 0 | 0.0006 | 0.11088 |  | 0 | 21 | 0 | 0
|  |  |  | Výkaz výměr: | 168;plocha |  | 168
[5 empty] | 168*0,1;prořez |  | 16.8
|  | 3 | SP | 787911115 | Montáž neprůhledné fólie na sklo | m2 | 3.24 |  | 0 |  | 0 |  | 0 | 21 | 0 | 0
|  |  |  | Výkaz výměr: | 1.NP |  | 0
[5 empty] | 1,5*0,6;čm 111 |  | 0.9
[5 empty] | 1,5*0,6;čm 114 |  | 0.9
[5 empty] | 0,6*2,4;čm 121 |  | 1.44
|  | 4 | H | 63479014 | fólie na sklo nereflexní kouřová 56% | m2 | 3.564 |  | 0 | 0.0001 | 0.0003564 |  | 0 | 21 | 0 | 0
|  |  |  | Výkaz výměr: | 3,24;plocha |  | 3.24
[5 empty] | 3,24*0,1;prořez |  | 0.324
|  | 5 | SP | 998787122 | Přesun hmot tonážní pro zasklívání ruční v objektech v přes 6 do 12 m | t | 0.11124 |  | 0 |  | 0 |  | 0 | 21 | 0 | 0
S/SO 01/V01 | 3 |  | Oddíl |  | V01: Průzkumné, geodetické a projektové práce |  |  |  | 0 |  | 0 |  | 0 |  | 0 | 0
|  | 1 | ON | 012103000 | Geodetické práce před výstavbou | soubor | 1 |  | 0 |  | 0 |  | 0 | 21 | 0 | 0
|  | 2 | ON | 012203000 | Geodetické práce při provádění stavby | soubor | 1 |  | 0 |  | 0 |  | 0 | 21 | 0 | 0
|  | 3 | ON | 012303000 | Geodetické práce po výstavbě | soubor | 1 |  | 0 |  | 0 |  | 0 | 21 | 0 | 0
|  | 4 | ON | 013203000 | Dokumentace stavby bez rozlišení - dílenská dokumentace dodavatele | soubor | 1 |  | 0 |  | 0 |  | 0 | 21 | 0 | 0
|  | 5 | ON | 013254000 | Dokumentace skutečného provedení stavby | soubor | 1 |  | 0 |  | 0 |  | 0 | 21 | 0 | 0
S/SO 01/V03 | 3 |  | Oddíl |  | V03: Zařízení staveniště |  |  |  | 0 |  | 0 |  | 0 |  | 0 | 0
|  | 1 | ON | 030001000 | Zařízení staveniště | soubor | 1 |  | 0 |  | 0 |  | 0 | 21 | 0 | 0
S/SO 01/V04 | 3 |  | Oddíl |  | V04: Inženýrská činnost |  |  |  | 0 |  | 0 |  | 0 |  | 0 | 0
|  | 1 | ON | 045002000 | Kompletační a koordinační činnost dodavatele | soubor | 1 |  | 0 |  | 0 |  | 0 | 21 | 0 | 0
|  | 2 | ON | 043002000 | Zkoušky a ostatní měření | soubor | 1 |  | 0 |  | 0 |  | 0 | 21 | 0 | 0
|  | 3 | ON | 044002000 | Revize | soubor | 1 |  | 0 |  | 0 |  | 0 | 21 | 0 | 0
|  | 4 | ON | 040001000 | Inženýrská činnost | soubor | 1 |  | 0 |  | 0 |  | 0 | 21 | 0 | 0
S/SO 01/V06 | 3 |  | Oddíl |  | V06: Územní vlivy |  |  |  | 0 |  | 0 |  | 0 |  | 0 | 0
|  | 1 | ON | 065002000 | Mimostaveništní doprava | soubor | 1 |  | 0 |  | 0 |  | 0 | 21 | 0 | 0
S/SO 01/V07 | 3 |  | Oddíl |  | V07: Provozní vlivy |  |  |  | 0 |  | 0 |  | 0 |  | 0 | 0
|  | 1 | ON | 070001000 | Provozní vlivy | soubor | 1 |  | 0 |  | 0 |  | 0 | 21 | 0 | 0

## Silnoproud a Slaboproud
BOSPOR_Ubytovací a sportovní zařízení
Investor: Město Bohumín
|  | Poř. | Typ | Kód | Popis | MJ | Výměra | Jedn. Cena - Dodávka | Jedn. Cena - Montáž | Cena | Jedn. hmotn. | Hmotnost | Jedn. suť | Suť | Sazba DPH | DPH | Cena s DPH
S | 1 |  | Stavba |  | BOSPOR_Ubytovací a sportovní zařízení |  |  |  |  | 0 |  | 0 |  | 0 |  | 0 | 0
S/SO 01 | 2 |  | Objekt |  | SO01_Budova "T+K" |  |  |  |  | 0 |  | 0 |  | 0 |  | 0 | 0
S/SO 01/741 | 3 |  | Oddíl |  | 741: Silnoproud a slaboproud |  |  |  |  | 0 |  | 0 |  | 0 |  | 0 | 0
|  |  | ON |  | Rozvaděče | [6 empty] | 0 |  | 0 | 21 | 0 | 0
|  | 1 | ON |  | Rozvaděč hlavní, nástěnný 72-96 modulů | kus | 1 |  |  | 0 |  | 0 |  | 0 | 21 | 0 | 0
|  | 2 | ON |  | Rozvaděč podružný, pod omítku 36-48 modulů | kus | 1 |  |  | 0 |  | 0 |  | 0 | 21 | 0 | 0
|  | 3 | ON |  | Rozvaděč podružný, pod omítku 24-36 modulů | kus | 3 |  |  | 0 |  | 0 |  | 0 | 21 | 0 | 0
|  | 4 | ON |  | Rozvaděč podružný, nástěnný 24-36 modulů | kus | 1 |  |  | 0
|  |  | ON |  | Kabely | [6 empty] | 0 |  | 0 | 21 | 0 | 0
|  | 5 | ON |  | CYKY J4x95 | m | 22 |  |  | 0 |  | 0 |  | 0 | 21 | 0 | 0
|  |  |  | Výkaz výměr: | 20;viz VV |  | 20
[5 empty] | 20*0,1;prořez |  | 2
|  | 6 | ON |  | CYKY J4x6 | m | 323.4 |  |  | 0 |  | 0 |  | 0 | 21 | 0 | 0
|  |  |  | Výkaz výměr: | 294;viz VV |  | 294
[5 empty] | 294*0,1;prořez |  | 29.4
|  | 7 | ON |  | CYKY J5x2,5 | m | 38.5 |  |  | 0 |  | 0 |  | 0 | 21 | 0 | 0
|  |  |  | Výkaz výměr: | 35;viz VV |  | 35
[5 empty] | 35*0,1;prořez |  | 3.5
|  | 8 | ON |  | CYKY J3x2,5 | m | 1866.7 |  |  | 0 |  | 0 |  | 0 | 21 | 0 | 0
|  |  |  | Výkaz výměr: | 1697;viz VV |  | 1697
[5 empty] | 1697*0,1;prořez |  | 169.7
|  | 9 | ON |  | CYKY J3x1,5 | m | 2156 |  |  | 0 |  | 0 |  | 0 | 21 | 0 | 0
|  |  |  | Výkaz výměr: | 1960;viz VV |  | 1960
[5 empty] | 1960*0,1;prořez |  | 196
|  | 10 | ON |  | CYKY O3x1,5 | m | 93.5 |  |  | 0 |  | 0 |  | 0 | 21 | 0 | 0
|  |  |  | Výkaz výměr: | 85;viz VV |  | 85
[5 empty] | 85*0,1;prořez |  | 8.5
|  | 11 | ON |  | FTP/UTP Cat. 5E 8x0,5 | m | 1905.2 |  |  | 0 |  | 0 |  | 0 | 21 | 0 | 0
|  |  |  | Výkaz výměr: | 1732;viz VV |  | 1732
[5 empty] | 1732*0,1;prořez |  | 173.2
|  | 12 | ON |  | Koaxiální kabel, 75 | m | 319 |  |  | 0 |  | 0 |  | 0 | 21 | 0 | 0
|  |  |  | Výkaz výměr: | 290;viz VV |  | 290
[5 empty] | 290*0,1;prořez |  | 29
|  | 13 | ON |  | Optický kabel (8 vláken) | m | 110 |  |  | 0 |  | 0 |  | 0 | 21 | 0 | 0
|  |  |  | Výkaz výměr: | 100;viz VV |  | 100
[5 empty] | 100*0,1;prořez |  | 10
|  | 14 | ON |  | Instalační kabelový žlab 50x200 mm | m | 266.2 |  |  | 0 |  | 0 |  | 0 | 21 | 0 | 0
|  |  |  | Výkaz výměr: | 242;viz VV |  | 242
[5 empty] | 242*0,1;prořez |  | 24.2
|  | 15 | ON |  | Instalační materiál (závěsy, nosníky) | kus | 150 |  |  | 0 |  | 0 |  | 0 | 21 | 0 | 0
|  | 16 | ON |  | Chránička PE D=20 mm | m | 330 |  |  | 0 |  | 0 |  | 0 | 21 | 0 | 0
|  |  |  | Výkaz výměr: | 300;viz VV |  | 300
[5 empty] | 300*0,1;prořez |  | 30
|  | 17 | ON |  | Trubka instalační D=20 mm | m | 220 |  |  | 0
|  |  |  | Výkaz výměr: | 200;viz VV |  | 200
[5 empty] | 200*0,1;prořez |  | 20
|  | 18 | ON |  | Krabice instalační přístrojová (povrchová) | kus | 240 |  |  | 0
|  | 19 | ON |  | Krabice instalační propojovací (povrchová) | kus | 64 |  |  | 0
|  | 20 | ON |  | Ukončení veškeré výše uvedené kabeláže, vč. popisků na obou koncích a při odbočení, resp. křížení | soubor | 1 |  |  | 0 |  | 0 |  | 0 | 21 | 0 | 0
|  |  | ON |  | Svítidla | [6 empty] | 0 |  | 0 | 21 | 0 | 0
|  | 21 | ON |  | Svítidlo "A" - LED svítidlo čtverec 600x600x10 mm, 34,5 kW | kus | 120 |  |  | 0 |  | 0 |  | 0 | 21 | 0 | 0
|  | 22 | ON |  | Svítidlo "B" - LED svítidlo kulaté ∅228 mm, 19,5 kW | kus | 37 |  |  | 0 |  | 0 |  | 0 | 21 | 0 | 0
|  | 23 | ON |  | Svítidlo "C" - LED svítidlo nástěnné | kus | 5 |  |  | 0 |  | 0 |  | 0 | 21 | 0 | 0
|  | 24 | ON |  | Svítidlo "D" - LED svítidlo standardní, běžný světelný zdroj, min. IP54 | kus | 52 |  |  | 0 |  | 0 |  | 0 | 21 | 0 | 0
|  | 25 | ON |  | LED svítidlo venkovní, nástěnné | kus | 7 |  |  | 0 |  | 0 |  | 0 | 21 | 0 | 0
|  | 26 | ON |  | Nouzové svítidlo s vlastním zdrojem | kus | 13 |  |  | 0 |  | 0 |  | 0 | 21 | 0 | 0
|  | 27 | ON |  | Popisek na svítidla | kus | 234 |  |  | 0 |  | 0 |  | 0 | 21 | 0 | 0
|  |  | ON |  | Přístroje | [6 empty] | 0 |  | 0 | 21 | 0 | 0
|  | 28 | ON |  | Vypínač 1, povrchová montáž, IP44 | kus | 22 |  |  | 0 |  | 0 |  | 0 | 21 | 0 | 0
|  | 29 | ON |  | Vypínač 1, instalační krabice | kus | 19 |  |  | 0 |  | 0 |  | 0 | 21 | 0 | 0
|  | 30 | ON |  | Vypínač 1+1 (dvojitý), instalační krabice | kus | 4 |  |  | 0 |  | 0 |  | 0 | 21 | 0 | 0
|  | 31 | ON |  | Střídavý přepínač 6, povrchová montáž, IP44 | kus | 13 |  |  | 0 |  | 0 |  | 0 | 21 | 0 | 0
|  | 32 | ON |  | Střídavý přepínač 6, instalační krabice | kus | 27 |  |  | 0 |  | 0 |  | 0 | 21 | 0 | 0
|  | 33 | ON |  | Střídavý přepínač 6+6 (dvojitý), instalační krabice | kus | 10 |  |  | 0 |  | 0 |  | 0 | 21 | 0 | 0
|  | 34 | ON |  | Přepínač křížový 7, povrchová montáž, IP44 | kus | 8 |  |  | 0 |  | 0 |  | 0 | 21 | 0 | 0
|  | 35 | ON |  | Přepínač křížový 7, instalační krabice | kus | 6 |  |  | 0 |  | 0 |  | 0 | 21 | 0 | 0
|  | 36 | ON |  | Přepínač křížový 7+7 (dvojitý), instalační krabice | kus | 7 |  |  | 0 |  | 0 |  | 0 | 21 | 0 | 0
|  | 37 | ON |  | Zásuvka, dvojzásuvka, povrchová montáž, IP44 | kus | 42 |  |  | 0 |  | 0 |  | 0 | 21 | 0 | 0
|  | 38 | ON |  | Zásuvka, dvojzásuvka, instalační krabice | kus | 68 |  |  | 0 |  | 0 |  | 0 | 21 | 0 | 0
|  | 39 | ON |  | Pohybový senzor | kus | 7 |  |  | 0 |  | 0 |  | 0 | 21 | 0 | 0
|  | 40 | ON |  | Podružný elektroměr 3-fázový na DIN lištu | kus | 5 |  |  | 0 |  | 0 |  | 0 | 21 | 0 | 0
|  | 41 | ON |  | Drobný nespecifikovaný a montážní materiál (krabice, víčka, svorky, příchytky apod.) | soubor | 1 |  |  | 0 |  | 0 |  | 0 | 21 | 0 | 0
|  |  | ON |  | Slaboproud | [6 empty] | 0 |  | 0 | 21 | 0 | 0
|  | 42 | ON |  | Datová zásuvka 2xRJ45, modulová, do 4-rámečku | kus | 6 |  |  | 0 |  | 0 |  | 0 | 21 | 0 | 0
|  | 43 | ON |  | Konektor datový RJ45, 8-pin | kus | 20 |  |  | 0 |  | 0 |  | 0 | 21 | 0 | 0
|  | 44 | ON |  | Rozvodná lišta 230 V s protiproudovou ochranou | kus | 3 |  |  | 0 |  | 0 |  | 0 | 21 | 0 | 0
|  | 45 | ON |  | Zásuvka anténní TV/R modulová, do inst. krabice | kus | 3 |  |  | 0 |  | 0 |  | 0 | 21 | 0 | 0
|  | 46 | ON |  | Kryt zásuvky TV/R do 4-rámečku | kus | 3 |  |  | 0 |  | 0 |  | 0 | 21 | 0 | 0
|  | 47 | ON |  | Drobný nespecifikovaný a montážní materiál (krabice, víčka, svorky, příchytky apod.) | soubor | 1 |  |  | 0 |  | 0 |  | 0 | 21 | 0 | 0
|  |  | ON |  | Jištění | [6 empty] | 0 |  | 0 | 21 | 0 | 0
|  | 48 | ON |  | Jistič – hlavní vypínač 160 A, 160/3/B | kus | 1 |  |  | 0 |  | 0 |  | 0 | 21 | 0 | 0
|  | 49 | ON |  | Jistič – hlavní vypínač 32 A, 32/3/B | kus | 5 |  |  | 0 |  | 0 |  | 0 | 21 | 0 | 0
|  | 50 | ON |  | Jistič – hlavní vypínač 25 A, 25/3/B | kus | 8 |  |  | 0 |  | 0 |  | 0 | 21 | 0 | 0
|  | 51 | ON |  | Jistič 16/3/B | kus | 1 |  |  | 0 |  | 0 |  | 0 | 21 | 0 | 0
|  | 52 | ON |  | Jistič 16/1/B | kus | 19 |  |  | 0 |  | 0 |  | 0 | 21 | 0 | 0
|  | 53 | ON |  | Jistič 10/1/B | kus | 15 |  |  | 0 |  | 0 |  | 0 | 21 | 0 | 0
|  | 54 | ON |  | Jistič 6/1/B | kus | 1 |  |  | 0
|  | 55 | ON |  | Chránič FI 20A/30mA | kus | 6 |  |  | 0 |  | 0 |  | 0 | 21 | 0 | 0
|  | 56 | ON |  | Svodič přepětí 20 kA, T2 | kus | 6 |  |  | 0 |  | 0 |  | 0 | 21 | 0 | 0
|  |  | ON |  | Hromosvod a uzemnění | [6 empty] | 0 |  | 0 | 21 | 0 | 0
|  | 57 | ON |  | Zemnící pásek FeZn 30/4 mm | m | 147.4 |  |  | 0 |  | 0 |  | 0 | 21 | 0 | 0
|  |  |  | Výkaz výměr: | 134;viz VV |  | 134
[5 empty] | 134*0,1;prořez |  | 13.4
|  | 58 | ON |  | Zemnící drát FeZn 10 mm | m | 107.8 |  |  | 0 |  | 0 |  | 0 | 21 | 0 | 0
|  |  |  | Výkaz výměr: | 98;viz VV |  | 98
[5 empty] | 98*0,1;prořez |  | 9.8
|  | 59 | ON |  | Spojka zemní - pásek/pásek | kus | 13 |  |  | 0 |  | 0 |  | 0 | 21 | 0 | 0
|  | 60 | ON |  | Spojka zemní - pásek/drát | kus | 12 |  |  | 0 |  | 0 |  | 0 | 21 | 0 | 0
|  | 61 | ON |  | Střešní vodič jímací soustavy AlMgSi 8/T2 | m | 321.2 |  |  | 0 |  | 0 |  | 0 | 21 | 0 | 0
|  |  |  | Výkaz výměr: | 292;viz VV |  | 292
[5 empty] | 292*0,1;prořez |  | 29.2
|  | 62 | ON |  | Jímací tyč 2m | kus | 3 |  |  | 0 |  | 0 |  | 0 | 21 | 0 | 0
|  | 63 | ON |  | Svorka střešní | kus | 38 |  |  | 0 |  | 0 |  | 0 | 21 | 0 | 0
|  | 64 | ON |  | Svorka upevňovací | kus | 198 |  |  | 0 |  | 0 |  | 0 | 21 | 0 | 0
|  | 65 | ON |  | Svorka uzemňovací | kus | 24 |  |  | 0 |  | 0 |  | 0 | 21 | 0 | 0
|  | 66 | ON |  | Zkušební spojka | kus | 12 |  |  | 0 |  | 0 |  | 0 | 21 | 0 | 0
|  |  | ON |  | Demontáže, úpravy, ostatní materiál | [6 empty] | 0 |  | 0 | 21 | 0 | 0
|  | 67 | ON |  | Revize stávajícího stavu, úprava dokumentace dle skutečností zjištěných na stavbě | soubor | 1 |  |  | 0 |  | 0 |  | 0 | 21 | 0 | 0
|  | 68 | ON |  | Demontáž stávající elektroinstalace a hromosvodu, odpojení stávající elektroinstalace, vč. kabeláže a koncových prvků včetně likvidace: 234x svítidlo, 14.000 m kabeláže, 260 koncových prvků | soubor | 1 |  |  | 0 |  | 0 |  | 0 | 21 | 0 | 0
|  | 69 | ON |  | Protipožární ucpávka pro kabely (protipožární manžeta) | kus | 3 |  |  | 0 |  | 0 |  | 0 | 21 | 0 | 0
|  | 70 | ON |  | Hmoždinky, hřebíky, nástroje, sádra, šrouby, vruty, atd. | soubor | 1 |  |  | 0 |  | 0 |  | 0 | 21 | 0 | 0
|  | 71 |  |  | Hodinová zúčtovací sazba stavební dělník - Stavební přípomocné práce (prostupy, drážky), stavební připravenost | hod | 80 |  |  | 0
|  |  | ON |  | Ostatní činnosti |  |  |  |  | 0 |  | 0 |  | 0 | 21 | 0 | 0
|  | 72 | ON |  | Uvedení do provozu, předání uživateli, proškolení obsluhy všech směn, instruktážní návody, atd. | soubor | 1 |  |  | 0 |  | 0 |  | 0 | 21 | 0 | 0
|  | 73 | ON |  | Výchozí revize elektro + hromosvod | soubor | 1 |  |  | 0 |  | 0 |  | 0 | 21 | 0 | 0

## EPS
Výkaz výměr
Bohumín
06.2024
Celý objekt
Elektrická požární signalizace EPS
Dokumentace pro provádění stavby - DPS
cena bez DPH
|  | popis | počet | ks/m | materiál cena / ks/m | materiál celkem | montáž cena/ks/m | montáž celkem | celkem materiál+montáž
Elektrická požární signalizace
Elektrická požární signalizace - prvky
1 |  | Ústředna EPS se zdrojem vybavena a osazena potřebnými moduly (kartami), doplnit linkovými kartami pro správnou funkčnost celého systému. | 1 | ks |  | 0 |  | 0 | 0
2 |  | Ohniodolná protipožární skříň s dvířky pro ústřednu EPS, odolnost při požáru P30 | 1 | ks |  | 0 |  | 0 | 0
3 |  | Opticko-kouřový hlásič | 278 | ks |  | 0 |  | 0 | 0
4 |  | Kombinovaný hlásič | 10 | ks |  | 0 |  | 0 | 0
5 |  | Patice pro hlásiče | 288 | ks |  | 0 |  | 0 | 0
6 |  | Tlačítkový hlásič, včetně elektroniky | 26 | ks |  | 0 |  | 0 | 0
7 |  | Náhradní sklíčko pro tlačítkové hlásiče bal. 10ks | 3 | bal |  | 0 |  | 0 | 0
8 |  | Držák popisných štítků, bal.10 ks | 0 | bal |  | 0 |  | 0 | 0
9 |  | Siréna požární s majákem, vnitřní na podhled | 32 | ks |  | 0 |  | 0 | 0
10 |  | Jistič 230V/10A včetně lišty DIN, připoj.hřebene, doplnění rozvaděče nn - napájení ústředen a zdroje | 1 | ks |  | 0 |  | 0 | 0
11 |  | Akumulátor 12V/ min. 18Ah nebo vhodný pro daný typ ústředny | 2 | ks |  | 0 |  | 0 | 0
12 |  | drobný instalační materiál | 23 | kpl |  | 0 |  | 0 | 0
|  | Celkem materiál |  |  |  | 0 |  | 0 | 0
Elektrická požární signaliazce - kabelové rozvody
13 |  | Kabel J-Y(St)Y 1x2x0,8 rudá (JYSTY) včetně upevňovacího materiálu | 4082 | m |  | 0 |  | 0 | 0
14 |  | Kabel sdělovací PRAFLaGuard 1x2x0,8 včetně upevňovacího materiálu | 928 | m |  | 0 |  | 0 | 0
15 |  | Vkládací lišta PC+ABS 10x20, bezhalogenová, včetně uchycení | 845 | m |  | 0 |  | 0 | 0
16 |  | Kabelový žlab 80xč0 s kovovou přepážkou 60 mm,vč. příslušenství a přepážky, komplet, PR30-R | 720 | m |  | 0 |  | 0 | 0
17 |  | Rozbočovací krabice s požární odolností min. P30-R, oranžová | 32 | ks |  | 0 |  | 0 | 0
|  | Celkem kabelové rozvody |  |  |  | 0 |  | 0 | 0
Elektrická požární signaliazce - ostatní
15 |  | Provozní kniha EPS | 1 | ks |  | 0 |  | 0 | 0
16 |  | Naprogramování, nastavení, oživení | 3 | kpl |  | 0 |  | 0 | 0
17 |  | Provedení výchozích revizí, zkoušek, funkčních a koordinačních zkoušek | 3 | kpl |  | 0 |  | 0 | 0
18 |  | Předávací dokumentace, vč. DSP | 3 | kpl |  | 0 |  | 0 | 0
19 |  | Režie, doprava, stravné | 3 | kpl |  | 0 |  | 0 | 0
20 |  | Pomocný instalační materiál | 3 | kpl |  | 0 |  | 0 | 0
21 |  | Nespecifikované montážní práce | 3 | kpl |  | 0 |  | 0 | 0
22 |  | Stavební přípomoce | 3 | kpl |  | 0 |  | 0 | 0
23 |  | Jádrové vrty pro rozvody, včetně odvozu a likvidace suti | 3 | kpl |  | 0 |  | 0 | 0
|  | Celkem ostatní |  |  |  | 0 |  | 0 | 0
Zařízení pracoviště
24 |  | Zařízení staveniště včetně veškerého vybavení: stavební kanceláře, šatny, WC, přípojky vody, přípojky elektro, spotřeby vody, elektro, atd. v rámci ZS areálu nebo dotčených stavbou | 3 | kpl |  | 0 |  | 0 | 0
|  | Celkem zařízení staveniště |  |  |  | 0 |  | 0 | 0
|  | Celkem elektrická požární signalizace |  |  |  | 0 |  | 0 | 0
[6 empty] | Celkem bez DPH |  |  | 0
[6 empty] | DPH 15% |  |  | 0
[6 empty] | Celkem včetně DPH |  |  | 0